## Instruktioner
Instruktioner för användning av KESPET- Beställningsformulär
Börja med att välja orderinformation-fliken. Fyll där information om ditt företag och leverans- och betalningsvillkor m.m
Välj sedan den flik du vill göra en beställa i.
Ett exempel på att beställa rörbeklädnader: välj först del; klicka på cellen i kolumnen "del", när bredvid cellen visas en svart pil på en grå bakgrund.
Klicka på pilen och menyn för delar öppnas.
Modeller för delar och bilder på dem hittar du på fliken "Modeller".
Välj därefter material, rörstorlek och isoleringstjocklek.
Vissa mått fylls i automatiskt efter att du har valt några parametrar.
Fyll därefter i önskad kvantitet och eventuell extra information.
OBS!
När du har fyllt i formuläret mailar du till ditt lokala säljkontor:
Malmö: order.malmo@isopartner.se
Växjö: order.vaxjo@isopartner.se
Göteborg: order.goteborg@isopartner.se
Årsta: order.arsta@isopartner.se
Solna: order.solna@isopartner.se
Eller skickar du direkt till din lokala säljare.

## Orderinformation
vers.5.1_eng
VVS- och processrör
Orderinformation
[6 empty] | Datum |  | / |  | 20
ATT: | order.malmo@isopartner.se |  |  | order.goteborg@isopartner.se
Tel.: | +46 40 14 31 40 |  |  | +46 31 336 94 90
| order.vaxjö@isopartner.se |  |  | order.solna@isopartner.se
| +46 470 70 51 50 |  |  | +46 8 544 737 40
order.arsta@isopartner.se
+46 8 544 737 40
Subscriber
Företag | [5 empty] | Beställarens ordernummer
Adress | [5 empty] | Beställarens referens
Namn på beställare | [5 empty] | Telefonnummer
E-mail
Bekräftelse av beställning |  | E-mail |  |  |  |  | Annat
Leverans |  | Hämtas |  | KESPET -leverans |  |  | Annat
Emballage |  | På pall |  | Paket |  |  | Annat
Leveransadress / Postnummer / Postkontor
Kontaktperson |  |  |  | Telefon |  |  | E-mail
Leveranstid
Leverans instruktioner
| DN mm | Eristys- kouru sisä Ø=mm | Eristys- vahvuus s=mm | Päällys- teen ulko d=mm | R:t 1,5 xD | R:t 2,5 x D | R:t 3 x D | R:t 5 x D
012020 | 8 | 12 | 20 | 70 | 55 | 55 | 55 | 60
015020 | - | 15 | 20 | 70 | 55 | 55 | 55 | 75
018020 | 10 | 18 | 20 | 70 | 55 | 55 | 55 | 90
022020 | 15 | 22 | 20 | 76 | 63 | 63 | 66 | 110
028020 | 20 | 28 | 20 | 76 | 63 | 63 | 84 | 140
035020 | 25 | 35 | 20 | 86 | 68 | 88 | 105 | 175
042020 | 32 | 42 | 20 | 96 | 73 | 105 | 126 | 210
048020 |  | 48 | 20 | 96 | 73 | 120 | 144 | 240
054020 |  | 54 | 20 | 106 | 78 | 135 | 162 | 270
060020 |  | 60 | 20 | 122 | 86 | 150 | 180 | 300
064020 |  | 64 | 20 | 122 | 86 | 160 | 192 | 320
079020 |  | 79 | 20 | 133 | 118 | 197.5 | 237 | 395
076020 |  | 76 | 20 | 133 | 114 | 190 | 228 | 380
089020 |  | 89 | 20 | 146 | 133 | 222.5 | 267 | 445
102020 |  | 102 | 20 | 160 | 153 | 255 | 306 | 510
114020 |  | 114 | 20 | 173 | 171 | 285 | 342 | 570
127020 |  | 127 | 20 | 185 | 190.5 | 317.5 | 381 | 635
140020 |  | 140 | 20 | 199 | 210 | 350 | 420 | 700
168020 |  | 168 | 20 | 213 | 252 | 420 | 504 | 840
178020 |  | 178 | 20 | 225 | 267 | 445 | 534 | 890
219020 |  | 219 | 20 | 266 | 328.5 | 547.5 | 657 | 1095
230020 |  | 230 | 20 | 278 | 345 | 575 | 690 | 1150
273020 |  | 273 | 20 | 332 | 409.5 | 682.5 | 819 | 1365
289020 |  | 289 | 20 | 345 | 433.5 | 722.5 | 867 | 1445
324020 |  | 324 | 20 | 385 | 486 | 810 | 972 | 1620
356020 |  | 356 | 20 | 411 | 534 | 890 | 1068 | 1780
371020 |  | 371 | 20 | 424 | 556.5 | 927.5 | 1113 | 1855
406020 |  | 406 | 20 | 464 | 609 | 1015 | 1218 | 2030
426020 |  | 426 | 20 | 478 | 639 | 1065 | 1278 | 2130
508020 |  | 508 | 20 | 568 | 762 | 1270 | 1524 | 2540
533020 |  | 533 | 20 | 582 | 799.5 | 1332.5 | 1599 | 2665
612020 | 600 | 612 | 20 | 672 | 918 | 1530 | 1836 | 3060
630020 |  | 630 | 20 | 687 | 945 | 1575 | 1890 | 3150
714020 | 700 | 714 | 20 | 768 | 1071 | 1785 | 2142 | 3570
813020 | 800 | 813 | 20 | 872 | 1219.5 | 2032.5 | 2439 | 4065
914020 | 900 | 914 | 20 | 972 | 1371 | 2285 | 2742 | 4570
1016020 | 1000 | 1016 | 20 | 1067 | 1524 | 2540 | 3048 | 5080
012030 | 8 | 12 | 30 | 86 | 68 | 68 | 68 | 68
015030 | - | 15 | 30 | 86 | 68 | 68 | 68 | 75
018030 | 10 | 18 | 30 | 86 | 68 | 68 | 68 | 90
022030 | 15 | 22 | 30 | 96 | 73 | 73 | 73 | 110
028030 | 20 | 28 | 30 | 96 | 73 | 73 | 84 | 140
035030 | 25 | 35 | 30 | 106 | 78 | 88 | 105 | 175
042030 | 32 | 42 | 30 | 115 | 82 | 105 | 126 | 210
048030 | 40 | 48 | 30 | 115 | 82 | 120 | 144 | 240
054030 | - | 54 | 30 | 122 | 86 | 135 | 162 | 270
060030 | 50 | 60 | 30 | 122 | 86 | 150 | 180 | 300
064030 | - | 64 | 30 | 133 | 90 | 160 | 192 | 320
070030 | - | 70 | 30 | 133 | 90 | 175 | 210 | 350
076030 | 65 | 76 | 30 | 146 | 98 | 190 | 228 | 380
089030 | 80 | 89 | 30 | 160 | 105 | 222.5 | 267 | 445
102030 | - | 102 | 30 | 173 | 115 | 255 | 306 | 510
114030 | 100 | 114 | 30 | 185 | 155 | 285 | 342 | 570
127030 | - | 127 | 30 | 199 | 155 | 317.5 | 381 | 635
140030 |  | 140 | 30 | 213 | 210 | 350 | 420 | 700
168030 | 150 | 168 | 30 | 238 | 252 | 420 | 504 | 840
178030 |  | 178 | 30 | 253 | 267 | 445 | 534 | 890
219030 | 200 | 219 | 30 | 292 | 305 | 547.5 | 657 | 1095
230030 |  | 230 | 30 | 310 | 345 | 575 | 690 | 1150
273030 | 250 | 273 | 30 | 345 | 381 | 682.5 | 819 | 1365
289030 |  | 289 | 30 | 371 | 433.5 | 722.5 | 867 | 1445
324030 | 300 | 324 | 30 | 396 | 457 | 810 | 972 | 1620
356030 | 350 | 356 | 30 | 436 | 533 | 890 | 1068 | 1780
371030 |  | 371 | 30 | 451 | 556.5 | 927.5 | 1113 | 1855
406030 | 400 | 406 | 30 | 491 | 609 | 1015 | 1218 | 2030
426030 |  | 426 | 30 | 504 | 639 | 1065 | 1278 | 2130
508030 | 500 | 508 | 30 | 582 | 762 | 1270 | 1524 | 2540
533030 |  | 533 | 30 | 612 | 799.5 | 1332.5 | 1599 | 2665
612030 |  | 612 | 30 | 687 | 918 | 1530 | 1836 | 3060
630030 |  | 630 | 30 | 702 | 945 | 1575 | 1890 | 3150
714030 |  | 714 | 30 | 792 | 1071 | 1785 | 2142 | 3570
813030 |  | 813 | 30 | 882 | 1219.5 | 2032.5 | 2439 | 4065
914030 |  | 914 | 30 | 986 | 1371 | 2285 | 2742 | 4570
1016030 |  | 1016 | 30 | 1092 | 1524 | 2540 | 3048 | 5080
012040 | - | 12 | 40 | 106 | 78 | 78 | 78 | 78
015040 | - | 15 | 40 | 106 | 78 | 78 | 78 | 78
018040 | 10 | 18 | 40 | 106 | 78 | 78 | 78 | 90
022040 | 15 | 22 | 40 | 115 | 82 | 82 | 82 | 110
028040 | 20 | 28 | 40 | 115 | 82 | 82 | 84 | 140
035040 | 25 | 35 | 40 | 122 | 86 | 87.5 | 105 | 175
042040 | 32 | 42 | 40 | 133 | 90 | 105 | 126 | 210
048040 | 40 | 48 | 40 | 133 | 90 | 120 | 144 | 240
054040 | - | 54 | 40 | 146 | 98 | 135 | 162 | 270
060040 | 50 | 60 | 40 | 146 | 98 | 150 | 180 | 300
064040 | - | 64 | 40 | 146 | 98 | 160 | 192 | 320
070040 | - | 70 | 40 | 160 | 105 | 175 | 210 | 350
076040 | 65 | 76 | 40 | 160 | 105 | 190 | 228 | 380
089040 | 80 | 89 | 40 | 173 | 115 | 222.5 | 267 | 445
102040 | - | 102 | 40 | 199 | 135 | 255 | 306 | 510
114040 | 100 | 114 | 40 | 199 | 155 | 285 | 342 | 570
127040 | - | 127 | 40 | 213 | 160 | 317.5 | 381 | 635
140040 | 125 | 140 | 40 | 225 | 190 | 350 | 420 | 700
168040 | 150 | 168 | 40 | 253 | 230 | 420 | 504 | 840
178040 | - | 178 | 40 | 266 | 230 | 445 | 534 | 890
219040 | 200 | 219 | 40 | 304 | 305 | 547.5 | 657 | 1095
230040 | - | 230 | 40 | 318 | 305 | 575 | 690 | 1150
273040 | 250 | 273 | 40 | 358 | 381 | 682.5 | 819 | 1365
289040 | - | 289 | 40 | 385 | 381 | 722.5 | 867 | 1445
324040 | 300 | 324 | 40 | 411 | 457 | 810 | 972 | 1620
356040 | - | 356 | 40 | 451 | 457 | 890 | 1068 | 1780
371040 |  | 371 | 40 | 478 | 533 | 927.5 | 1113 | 1855
406040 |  | 406 | 40 | 504 | 610 | 1015 | 1218 | 2030
426040 |  | 426 | 40 | 530 | 610 | 1065 | 1278 | 2130
508040 |  | 508 | 40 | 612 | 762 | 1270 | 1524 | 2540
533040 |  | 533 | 40 | 622 | 762 | 1332.5 | 1599 | 2665
612040 |  | 612 | 40 | 702 | 914 | 1530 | 1836 | 3060
630040 |  | 630 | 40 | 722 | 914 | 1575 | 1890 | 3150
714040 |  | 714 | 40 | 802 | 1070 | 1785 | 2142 | 3570
813040 |  | 813 | 40 | 912 | 1220 | 2032.5 | 2439 | 4065
914040 |  | 914 | 40 | 1012 | 1370 | 2285 | 2742 | 4570
1016040 |  | 1016 | 40 | 1107 | 1525 | 2540 | 3048 | 5080
012050 |  | 12 | 50 | 122 | 86 | 86 | 86 | 86
015050 |  | 15 | 50 | 122 | 86 | 86 | 86 | 86
018050 |  | 18 | 50 | 133 | 90 | 90 | 90 | 90
022050 | 15 | 22 | 50 | 133 | 90 | 90 | 90 | 110
028050 | 20 | 28 | 50 | 133 | 90 | 90 | 90 | 140
035050 | 25 | 35 | 50 | 146 | 98 | 98 | 105 | 175
042050 | 32 | 42 | 50 | 160 | 105 | 105 | 126 | 210
048050 | 40 | 48 | 50 | 160 | 105 | 120 | 144 | 240
054050 | - | 54 | 50 | 160 | 105 | 135 | 162 | 270
060050 | 50 | 60 | 50 | 173 | 115 | 150 | 180 | 300
064050 | - | 64 | 50 | 173 | 115 | 160 | 192 | 320
070050 | - | 70 | 50 | 173 | 115 | 175 | 210 | 350
076050 | 65 | 76 | 50 | 185 | 125 | 190 | 228 | 380
089050 | 80 | 89 | 50 | 199 | 135 | 222.5 | 267 | 445
102050 | - | 102 | 50 | 213 | 145 | 255 | 306 | 510
114050 | 100 | 114 | 50 | 225 | 160 | 285 | 342 | 570
127050 | - | 127 | 50 | 238 | 165 | 317.5 | 381 | 635
140050 | 125 | 140 | 50 | 253 | 190 | 350 | 420 | 700
168050 | 150 | 168 | 50 | 278 | 230 | 420 | 504 | 840
178050 | - | 178 | 50 | 292 | 230 | 445 | 534 | 890
219050 | 200 | 219 | 50 | 332 | 305 | 547.5 | 657 | 1095
230050 | - | 230 | 50 | 345 | 305 | 575 | 690 | 1150
273050 | 250 | 273 | 50 | 385 | 381 | 682.5 | 819 | 1365
289050 | - | 289 | 50 | 396 | 381 | 722.5 | 867 | 1445
324050 | 300 | 324 | 50 | 436 | 457 | 810 | 972 | 1620
356050 | 350 | 356 | 50 | 464 | 533 | 890 | 1068 | 1780
371050 | - | 371 | 50 | 478 | 533 | 927.5 | 1113 | 1855
406050 | 400 | 406 | 50 | 517 | 610 | 1015 | 1218 | 2030
426050 | - | 426 | 50 | 542 | 610 | 1065 | 1278 | 2130
508050 | 500 | 508 | 50 | 622 | 762 | 1270 | 1524 | 2540
533050 | - | 533 | 50 | 647 | 762 | 1332.5 | 1599 | 2665
612050 | 600 | 612 | 50 | 722 | 914 | 1530 | 1836 | 3060
630050 | - | 630 | 50 | 742 | 914 | 1575 | 1890 | 3150
714050 | 700 | 714 | 50 | 831 | 1070 | 1785 | 2142 | 3570
813050 | 800 | 813 | 50 | 922 | 1220 | 2032.5 | 2439 | 4065
914050 | 900 | 914 | 50 | 1026 | 1370 | 2285 | 2742 | 4570
1016050 | 1000 | 1016 | 50 | 1132 | 1525 | 2540 | 3048 | 5080
012060 |  | 12 | 60 | 146 | 98 | 98 | 98 | 98
015060 |  | 15 | 60 | 146 | 98 | 98 | 98 | 98
018060 |  | 18 | 60 | 146 | 98 | 98 | 98 | 98
022060 |  | 22 | 60 | 146 | 98 | 98 | 98 | 98
028060 |  | 28 | 60 | 160 | 105 | 105 | 105 | 110
035060 | 25 | 35 | 60 | 160 | 105 | 105 | 105 | 175
042060 | 32 | 42 | 60 | 173 | 115 | 115 | 126 | 210
048060 | 40 | 48 | 60 | 173 | 115 | 115 | 144 | 240
054060 | - | 54 | 60 | 185 | 125 | 135 | 162 | 270
060060 | 50 | 60 | 60 | 185 | 125 | 150 | 180 | 300
064060 | - | 64 | 60 | 199 | 135 | 175 | 210 | 350
070060 | - | 70 | 60 | 199 | 135 | 175 | 210 | 350
076060 | 65 | 76 | 60 | 199 | 135 | 190 | 228 | 380
089060 | 80 | 89 | 60 | 213 | 145 | 222.5 | 267 | 445
102060 | - | 102 | 60 | 225 | 160 | 255 | 306 | 510
114060 | 100 | 114 | 60 | 238 | 165 | 285 | 342 | 570
127060 | - | 127 | 60 | 253 | 170 | 317.5 | 381 | 635
140060 | 125 | 140 | 60 | 266 | 190 | 350 | 420 | 700
168060 | 150 | 168 | 60 | 304 | 230 | 420 | 504 | 840
178060 | - | 178 | 60 | 310 | 230 | 445 | 534 | 890
219060 | 200 | 219 | 60 | 345 | 305 | 547.5 | 657 | 1095
230060 | - | 230 | 60 | 358 | 305 | 575 | 690 | 1150
273060 | 250 | 273 | 60 | 411 | 381 | 682.5 | 819 | 1365
289060 | - | 289 | 60 | 424 | 381 | 722.5 | 867 | 1445
324060 | 300 | 324 | 60 | 451 | 457 | 810 | 972 | 1620
356060 | 350 | 356 | 60 | 491 | 533 | 890 | 1068 | 1780
371060 | - | 371 | 60 | 504 | 533 | 927.5 | 1113 | 1855
406060 | 400 | 406 | 60 | 542 | 610 | 1015 | 1218 | 2030
426060 | - | 426 | 60 | 556 | 610 | 1065 | 1278 | 2130
508060 | 500 | 508 | 60 | 635 | 762 | 1270 | 1524 | 2540
533060 | - | 533 | 60 | 661 | 762 | 1332.5 | 1599 | 2665
612060 | 600 | 612 | 60 | 742 | 914 | 1530 | 1836 | 3060
630060 | - | 630 | 60 | 768 | 914 | 1575 | 1890 | 3150
714060 | 700 | 714 | 60 | 842 | 1070 | 1785 | 2142 | 3570
813060 | 800 | 813 | 60 | 940 | 1220 | 2032.5 | 2439 | 4065
914060 | 900 | 914 | 60 | 1052 | 1370 | 2285 | 2742 | 4570
1016060 | 1000 | 1016 | 60 | 1156 | 1525 | 2540 | 3048 | 5080
012080 |  | 12 | 80 | 185 | 125 | 125 | 125 | 125
015080 |  | 15 | 80 | 185 | 125 | 125 | 125 | 125
018080 |  | 18 | 80 | 185 | 125 | 125 | 125 | 125
022080 |  | 22 | 80 | 199 | 135 | 135 | 135 | 135
028080 |  | 28 | 80 | 199 | 135 | 135 | 135 | 140
035080 | 25 | 35 | 80 | 199 | 135 | 135 | 135 | 175
042080 | 32 | 42 | 80 | 213 | 145 | 145 | 145 | 210
048080 | 40 | 48 | 80 | 213 | 145 | 145 | 145 | 240
054080 | - | 54 | 80 | 225 | 160 | 160 | 162 | 270
060080 | 50 | 60 | 80 | 225 | 160 | 160 | 180 | 300
064080 | - | 64 | 80 | 238 | 160 | 165 | 192 | 320
070080 | - | 70 | 80 | 238 | 160 | 175 | 210 | 350
076080 | 65 | 76 | 80 | 253 | 170 | 190 | 228 | 380
089080 | 80 | 89 | 80 | 253 | 170 | 222.5 | 267 | 445
102080 | - | 102 | 80 | 278 | 180 | 255 | 306 | 510
114080 | 100 | 114 | 80 | 292 | 185 | 285 | 342 | 570
127080 | - | 127 | 80 | 292 | 185 | 317.5 | 381 | 635
140080 | 125 | 140 | 80 | 318 | 210 | 350 | 420 | 700
168080 | 150 | 168 | 80 | 345 | 230 | 420 | 504 | 840
178080 | - | 178 | 80 | 345 | 230 | 445 | 534 | 890
219080 | 200 | 219 | 80 | 385 | 305 | 547.5 | 657 | 1095
230080 | - | 230 | 80 | 396 | 305 | 575 | 690 | 1150
273080 | 250 | 273 | 80 | 451 | 381 | 682.5 | 819 | 1365
289080 | - | 289 | 80 | 464 | 381 | 722.5 | 867 | 1445
324080 | 300 | 324 | 80 | 491 | 457 | 810 | 972 | 1620
356080 | - | 356 | 80 | 530 | 533 | 890 | 1068 | 1780
356080 | 350 | 356 | 80 | 530 | 533 | 890 | 1068 | 1780
371080 | - | 371 | 80 | 542 | 533 | 927.5 | 1113 | 1855
406080 | 400 | 406 | 80 | 582 | 610 | 1015 | 1218 | 2030
426080 | - | 426 | 80 | 592 | 610 | 1065 | 1278 | 2130
508080 | 500 | 508 | 80 | 687 | 762 | 1270 | 1524 | 2540
533080 | - | 533 | 80 | 702 | 762 | 1332.5 | 1599 | 2665
612080 | 600 | 612 | 80 | 792 | 914 | 1530 | 1836 | 3060
630080 | - | 630 | 80 | 805 | 914 | 1575 | 1890 | 3150
714080 | 700 | 714 | 80 | 882 | 1070 | 1785 | 2142 | 3570
813080 | 800 | 813 | 80 | 986 | 1220 | 2032.5 | 2439 | 4065
914080 | 900 | 914 | 80 | 1092 | 1370 | 2285 | 2742 | 4570
1016080 | 1000 | 1016 | 80 | 1196 | 1525 | 2540 | 3048 | 5080
012100 |  | 12 | 100 | 238 | 160 | 160 | 160 | 160
015100 |  | 15 | 100 | 238 | 160 | 160 | 160 | 160
018100 |  | 18 | 100 | 238 | 160 | 160 | 160 | 160
022100 |  | 22 | 100 | 253 | 160 | 160 | 160 | 160
028100 |  | 28 | 100 | 253 | 160 | 160 | 160 | 160
035100 |  | 35 | 100 | 253 | 160 | 160 | 160 | 175
042100 |  | 42 | 100 | 253 | 160 | 160 | 160 | 210
048100 | 40 | 48 | 100 | 253 | 160 | 160 | 160 | 240
054100 | - | 54 | 100 | 266 | 175 | 175 | 175 | 270
060100 | 50 | 60 | 100 | 266 | 175 | 175 | 180 | 300
064100 | - | 64 | 100 | 278 | 180 | 175 | 192 | 320
070100 |  | 70 | 100 | 278 | 180 | 180 | 210 | 350
076100 | 65 | 76 | 100 | 292 | 185 | 190 | 228 | 380
089100 | 80 | 89 | 100 | 304 | 200 | 222.5 | 267 | 445
102100 |  | 102 | 100 | 318 | 210 | 255 | 306 | 510
114100 | 100 | 114 | 100 | 332 | 210 | 285 | 342 | 570
127100 | - | 127 | 100 | 332 | 210 | 317.5 | 381 | 635
140100 | 125 | 140 | 100 | 345 | 230 | 350 | 420 | 700
168100 | 150 | 168 | 100 | 385 | 250 | 420 | 504 | 840
178100 | - | 178 | 100 | 385 | 250 | 445 | 534 | 890
219100 | 200 | 219 | 100 | 424 | 305 | 547.5 | 657 | 1095
230100 | - | 230 | 100 | 436 | 305 | 575 | 690 | 1150
273100 | 250 | 273 | 100 | 491 | 381 | 682.5 | 819 | 1365
289100 | - | 289 | 100 | 504 | 381 | 722.5 | 867 | 1445
324100 | 300 | 324 | 100 | 530 | 457 | 810 | 972 | 1620
356100 | - | 356 | 100 | 572 | 533 | 890 | 1068 | 1780
356100 | 350 | 356 | 100 | 572 | 533 | 890 | 1068 | 1780
371100 |  | 371 | 100 | 582 | 533 | 927.5 | 1113 | 1855
406100 | 400 | 406 | 100 | 622 | 610 | 1015 | 1218 | 2030
426100 | - | 426 | 100 | 635 | 610 | 1065 | 1278 | 2130
508100 | 500 | 508 | 100 | 722 | 762 | 1270 | 1524 | 2540
533100 | - | 533 | 100 | 752 | 762 | 1332.5 | 1599 | 2665
612100 | 600 | 612 | 100 | 831 | 914 | 1530 | 1836 | 3060
630100 | - | 630 | 100 | 842 | 914 | 1575 | 1890 | 3150
714100 | 700 | 714 | 100 | 922 | 1070 | 1785 | 2142 | 3570
813100 | 800 | 813 | 100 | 1026 | 1220 | 2032.5 | 2439 | 4065
914100 | 900 | 914 | 100 | 1132 | 1370 | 2285 | 2742 | 4570
1016100 | 1000 | 1016 | 100 | 1237 | 1525 | 2540 | 3048 | 5080
012120 |  | 12 | 120 | 266 | 175 | 175 | 175 | 175
015120 |  | 15 | 120 | 266 | 175 | 175 | 175 | 175
018120 |  | 18 | 120 | 278 | 180 | 180 | 180 | 180
022120 |  | 22 | 120 | 278 | 180 | 180 | 180 | 180
028120 |  | 28 | 120 | 292 | 185 | 185 | 185 | 185
035120 |  | 35 | 120 | 292 | 185 | 185 | 185 | 185
042120 |  | 42 | 120 | 304 | 200 | 200 | 200 | 210
048120 |  | 48 | 120 | 304 | 200 | 200 | 200 | 240
054120 |  | 54 | 120 | 310 | 205 | 205 | 205 | 270
060120 |  | 60 | 120 | 318 | 210 | 210 | 210 | 300
064120 |  | 64 | 120 | 318 | 210 | 210 | 210 | 320
070120 |  | 70 | 120 | 332 | 210 | 210 | 210 | 350
076120 |  | 76 | 120 | 332 | 210 | 210 | 228 | 380
089120 | 80 | 89 | 120 | 345 | 230 | 210 | 267 | 445
102120 |  | 102 | 120 | 358 | 240 | 255 | 306 | 510
114120 | 100 | 114 | 120 | 371 | 250 | 285 | 342 | 570
127120 |  | 127 | 120 | 378 | 245 | 317.5 | 381 | 635
140120 | 125 | 140 | 120 | 385 | 250 | 350 | 420 | 700
168120 | 150 | 168 | 120 | 424 | 270 | 420 | 504 | 840
178120 | - | 178 | 120 | 424 | 270 | 445 | 534 | 890
219120 | 200 | 219 | 120 | 464 | 305 | 547.5 | 657 | 1095
230120 | - | 230 | 120 | 478 | 305 | 575 | 690 | 1150
273120 | 250 | 273 | 120 | 530 | 381 | 682.5 | 819 | 1365
289120 | - | 289 | 120 | 542 | 381 | 722.5 | 867 | 1445
324120 | 300 | 324 | 120 | 582 | 457 | 810 | 972 | 1620
356120 | - | 356 | 120 | 612 | 533 | 890 | 1068 | 1780
356120 | 350 | 356 | 120 | 612 | 533 | 890 | 1068 | 1780
371120 | - | 371 | 120 | 622 | 533 | 927.5 | 1113 | 1855
406120 | 400 | 406 | 120 | 661 | 610 | 1015 | 1218 | 2030
426120 | - | 426 | 120 | 675 | 610 | 1065 | 1278 | 2130
508120 | 500 | 508 | 120 | 768 | 762 | 1270 | 1524 | 2540
533120 | - | 533 | 120 | 792 | 762 | 1332.5 | 1599 | 2665
612120 | 600 | 612 | 120 | 872 | 914 | 1530 | 1836 | 3060
630120 | - | 630 | 120 | 882 | 914 | 1575 | 1890 | 3150
714120 | 700 | 714 | 120 | 975 | 1070 | 1785 | 2142 | 3570
813120 | 800 | 813 | 120 | 1067 | 1220 | 2032.5 | 2439 | 4065
914120 | 900 | 914 | 120 | 1172 | 1370 | 2285 | 2742 | 4570
1016120 | 1000 | 1016 | 120 | 1277 | 1525 | 2540 | 3048 | 5080
012140 |  | 12 | 140 | 304 | 200 | 200 | 200 | 200
015140 |  | 15 | 140 | 310 | 205 | 205 | 205 | 205
018140 |  | 18 | 140 | 318 | 210 | 210 | 210 | 210
022140 |  | 22 | 140 | 318 | 210 | 210 | 210 | 210
028140 |  | 28 | 140 | 332 | 210 | 210 | 210 | 210
035140 |  | 35 | 140 | 332 | 210 | 210 | 210 | 210
042140 |  | 42 | 140 | 345 | 230 | 230 | 230 | 230
048140 |  | 48 | 140 | 345 | 230 | 230 | 230 | 240
054140 |  | 54 | 140 | 358 | 240 | 240 | 240 | 270
060140 |  | 60 | 140 | 358 | 240 | 240 | 240 | 300
064140 |  | 64 | 140 | 358 | 240 | 240 | 240 | 320
070140 |  | 70 | 140 | 371 | 250 | 250 | 250 | 350
076140 |  | 76 | 140 | 371 | 250 | 250 | 250 | 380
089140 |  | 89 | 140 | 385 | 250 | 250 | 267 | 445
102140 |  | 102 | 140 | 396 | 255 | 255 | 306 | 510
114140 |  | 114 | 140 | 411 | 260 | 285 | 342 | 570
127140 |  | 127 | 140 | 424 | 270 | 317.5 | 381 | 635
140140 | 125 | 140 | 140 | 436 | 280 | 350 | 420 | 700
168140 | 150 | 168 | 140 | 464 | 280 | 420 | 504 | 840
178140 |  | 178 | 140 | 478 | 305 | 445 | 534 | 890
219140 | 200 | 219 | 140 | 517 | 310 | 547.5 | 657 | 1095
230140 |  | 230 | 140 | 530 | 345 | 575 | 690 | 1150
273140 | 250 | 273 | 140 | 568 | 381 | 682.5 | 819 | 1365
289140 |  | 289 | 140 | 582 | 433 | 722.5 | 867 | 1445
324140 | 300 | 324 | 140 | 622 | 457 | 810 | 972 | 1620
356140 | - | 356 | 140 | 647 | 533 | 890 | 1068 | 1780
356140 | 350 | 356 | 140 | 647 | 533 | 890 | 1068 | 1780
371140 | - | 371 | 140 | 661 | 533 | 927.5 | 1113 | 1855
406140 | 400 | 406 | 140 | 702 | 610 | 1015 | 1218 | 2030
426140 | - | 426 | 140 | 712 | 610 | 1065 | 1278 | 2130
508140 | 500 | 508 | 140 | 802 | 762 | 1270 | 1524 | 2540
533140 | - | 533 | 140 | 831 | 762 | 1332.5 | 1599 | 2665
612140 | 600 | 612 | 140 | 912 | 914 | 1530 | 1836 | 3060
630140 | - | 630 | 140 | 922 | 914 | 1575 | 1890 | 3150
714140 | 700 | 714 | 140 | 1012 | 1070 | 1785 | 2142 | 3570
813140 | 800 | 813 | 140 | 1107 | 1220 | 2032.5 | 2439 | 4065
914140 | 900 | 914 | 140 | 1212 | 1370 | 2285 | 2742 | 4570
1016140 | 1000 | 1016 | 140 | 1317 | 1525 | 2540 | 3048 | 5080
012160 |  | 12 | 160 | 345 | 230 | 230 | 230 | 230
015160 |  | 15 | 160 | 345 | 230 | 230 | 230 | 230
018160 |  | 18 | 160 | 358 | 240 | 240 | 240 | 240
022160 |  | 22 | 160 | 358 | 240 | 240 | 240 | 240
028160 |  | 28 | 160 | 371 | 250 | 250 | 250 | 250
035160 |  | 35 | 160 | 371 | 250 | 250 | 250 | 250
042160 |  | 42 | 160 | 385 | 250 | 250 | 250 | 250
048160 |  | 48 | 160 | 385 | 250 | 250 | 250 | 250
054160 |  | 54 | 160 | 396 | 255 | 255 | 255 | 270
060160 |  | 60 | 160 | 396 | 255 | 255 | 255 | 300
076160 |  | 76 | 160 | 411 | 260 | 260 | 260 | 380
070160 |  | 70 | 160 | 411 | 260 | 260 | 260 | 350
089160 |  | 89 | 160 | 424 | 270 | 270 | 270 | 445
102160 |  | 102 | 160 | 436 | 270 | 270 | 306 | 510
114160 |  | 114 | 160 | 451 | 275 | 285 | 342 | 570
127160 |  | 127 | 160 | 464 | 280 | 317.5 | 381 | 635
140160 |  | 140 | 160 | 478 | 290 | 350 | 420 | 700
168160 | 150 | 168 | 160 | 504 | 300 | 420 | 504 | 840
178160 |  | 178 | 160 | 517 | 310 | 445 | 534 | 890
219160 | 200 | 219 | 160 | 556 | 330 | 547.5 | 657 | 1095
230160 |  | 230 | 160 | 556 | 330 | 575 | 690 | 1150
273160 | 250 | 273 | 160 | 612 | 381 | 682.5 | 819 | 1365
289160 |  | 289 | 160 | 622 | 381 | 722.5 | 867 | 1445
324160 | 300 | 324 | 160 | 661 | 457 | 810 | 972 | 1620
356160 | 350 | 356 | 160 | 687 | 533 | 890 | 1068 | 1780
371160 |  | 371 | 160 | 702 | 533 | 927.5 | 1113 | 1855
406160 | 400 | 406 | 160 | 742 | 610 | 1015 | 1218 | 2030
426160 | - | 426 | 160 | 768 | 610 | 1065 | 1278 | 2130
508160 | 500 | 508 | 160 | 842 | 762 | 1270 | 1524 | 2540
533160 | - | 533 | 160 | 872 | 762 | 1332.5 | 1599 | 2665
612160 | 600 | 612 | 160 | 940 | 914 | 1530 | 1836 | 3060
630160 | - | 630 | 160 | 962 | 914 | 1575 | 1890 | 3150
714160 | 700 | 714 | 160 | 1052 | 1070 | 1785 | 2142 | 3570
813160 | 800 | 813 | 160 | 1147 | 1220 | 2032.5 | 2439 | 4065
914160 | 900 | 914 | 160 | 1252 | 1370 | 2285 | 2742 | 4570
1016160 | 1000 | 1016 | 160 | 1360 | 1525 | 2540 | 3048 | 5080
012180 |  | 12 | 180 | 385 | 250 | 250 | 250 | 250
015180 |  | 15 | 180 | 396 | 255 | 255 | 255 | 255
018180 |  | 18 | 180 | 396 | 255 | 255 | 255 | 255
022180 |  | 22 | 180 | 411 | 260 | 260 | 260 | 260
028180 |  | 28 | 180 | 411 | 260 | 260 | 260 | 260
035180 |  | 35 | 180 | 424 | 270 | 270 | 270 | 270
042180 |  | 42 | 180 | 424 | 270 | 270 | 270 | 270
048180 |  | 48 | 180 | 436 | 270 | 270 | 270 | 270
054180 |  | 54 | 180 | 436 | 270 | 270 | 270 | 270
060180 |  | 60 | 180 | 451 | 275 | 275 | 275 | 300
064180 |  | 64 | 180 | 451 | 275 | 275 | 275 | 320
070180 |  | 70 | 180 | 451 | 275 | 275 | 275 | 350
076180 |  | 76 | 180 | 464 | 280 | 280 | 280 | 380
089180 |  | 89 | 180 | 464 | 280 | 280 | 280 | 445
102180 |  | 102 | 180 | 478 | 290 | 290 | 306 | 510
114180 |  | 114 | 180 | 491 | 300 | 300 | 342 | 570
127180 |  | 127 | 180 | 504 | 300 | 317.5 | 381 | 635
140180 |  | 140 | 180 | 517 | 310 | 350 | 420 | 700
168180 |  | 168 | 180 | 542 | 345 | 420 | 504 | 840
178180 |  | 178 | 180 | 542 | 350 | 445 | 534 | 890
219180 |  | 219 | 180 | 592 | 365 | 547.5 | 657 | 1095
230180 |  | 230 | 180 | 612 | 381 | 575 | 690 | 1150
273180 |  | 273 | 180 | 647 | 381 | 682.5 | 819 | 1365
289180 |  | 289 | 180 | 661 | 381 | 722.5 | 867 | 1445
324180 |  | 324 | 180 | 702 | 457 | 810 | 972 | 1620
356180 |  | 356 | 180 | 722 | 533 | 890 | 1068 | 1780
371180 |  | 371 | 180 | 752 | 533 | 927.5 | 1113 | 1855
406180 |  | 406 | 180 | 778 | 610 | 1015 | 1218 | 2030
426180 |  | 426 | 180 | 802 | 610 | 1065 | 1278 | 2130
508180 |  | 508 | 180 | 882 | 762 | 1270 | 1524 | 2540
533180 |  | 533 | 180 | 912 | 762 | 1332.5 | 1599 | 2665
612180 |  | 612 | 180 | 986 | 914 | 1530 | 1836 | 3060
630180 |  | 630 | 180 | 1012 | 914 | 1575 | 1890 | 3150
714180 |  | 714 | 180 | 1092 | 1070 | 1785 | 2142 | 3570
813180 |  | 813 | 180 | 1196 | 1220 | 2032.5 | 2439 | 4065
914180 |  | 914 | 180 | 1294 | 1370 | 2285 | 2742 | 4570
1016180 |  | 1016 | 180 | 1396 | 1525 | 2540 | 3048 | 5080
012200 |  | 12 | 200 | 424 | 270 | 270 | 270 | 270
015200 |  | 15 | 200 | 424 | 270 | 270 | 270 | 270
018200 |  | 18 | 200 | 436 | 270 | 270 | 270 | 270
022200 |  | 22 | 200 | 436 | 270 | 270 | 270 | 270
028200 |  | 28 | 200 | 451 | 275 | 275 | 275 | 275
035200 |  | 35 | 200 | 451 | 275 | 275 | 275 | 275
042200 |  | 42 | 200 | 464 | 280 | 280 | 280 | 280
048200 |  | 48 | 200 | 464 | 280 | 280 | 280 | 280
054200 |  | 54 | 200 | 478 | 290 | 290 | 290 | 290
060200 |  | 60 | 200 | 478 | 290 | 290 | 290 | 290
064200 |  | 64 | 200 | 491 | 300 | 300 | 300 | 320
070200 |  | 70 | 200 | 491 | 300 | 300 | 300 | 350
076200 |  | 76 | 200 | 504 | 300 | 300 | 300 | 380
089200 |  | 89 | 200 | 504 | 300 | 300 | 300 | 445
102200 |  | 102 | 200 | 517 | 310 | 310 | 310 | 510
114200 |  | 114 | 200 | 530 | 320 | 320 | 342 | 570
127200 |  | 127 | 200 | 542 | 325 | 325 | 381 | 635
140200 |  | 140 | 200 | 556 | 330 | 330 | 420 | 700
168200 |  | 168 | 200 | 582 | 340 | 420 | 504 | 840
178200 |  | 178 | 200 | 592 | 345 | 445 | 534 | 890
219200 |  | 219 | 200 | 635 | 375 | 547.5 | 657 | 1095
230200 |  | 230 | 200 | 647 | 380 | 575 | 690 | 1150
273200 |  | 273 | 200 | 687 | 381 | 682.5 | 819 | 1365
289200 |  | 289 | 200 | 702 | 381 | 722.5 | 867 | 1445
324200 |  | 324 | 200 | 742 | 457 | 810 | 972 | 1620
356200 |  | 356 | 200 | 768 | 533 | 890 | 1068 | 1780
371200 |  | 371 | 200 | 792 | 533 | 927.5 | 1113 | 1855
406200 |  | 406 | 200 | 831 | 610 | 1015 | 1218 | 2030
426200 |  | 426 | 200 | 842 | 610 | 1065 | 1278 | 2130
508200 |  | 508 | 200 | 922 | 762 | 1270 | 1524 | 2540
533200 |  | 533 | 200 | 940 | 762 | 1332.5 | 1599 | 2665
612200 |  | 612 | 200 | 1026 | 914 | 1530 | 1836 | 3060
630200 |  | 630 | 200 | 1052 | 914 | 1575 | 1890 | 3150
714200 |  | 714 | 200 | 1131 | 1070 | 1785 | 2142 | 3570
813200 |  | 813 | 200 | 1237 | 1220 | 2032.5 | 2439 | 4065
914200 |  | 914 | 200 | 1334 | 1370 | 2285 | 2742 | 4570
1016200 |  | 1016 | 200 | 1436 | 1525 | 2540 | 3048 | 5080
012220 |  | 12 | 220 | 464 | 280 | 280 | 280 | 280
015220 |  | 15 | 220 | 464 | 280 | 280 | 280 | 280
018220 |  | 18 | 220 | 478 | 290 | 290 | 290 | 290
022220 |  | 22 | 220 | 478 | 290 | 290 | 290 | 290
028220 |  | 28 | 220 | 491 | 300 | 300 | 300 | 300
035220 |  | 35 | 220 | 491 | 300 | 300 | 300 | 300
042220 |  | 42 | 220 | 504 | 300 | 300 | 300 | 300
048220 |  | 48 | 220 | 504 | 300 | 300 | 300 | 300
054220 |  | 54 | 220 | 517 | 310 | 310 | 310 | 310
060220 |  | 60 | 220 | 517 | 310 | 310 | 310 | 310
064220 |  | 64 | 220 | 530 | 320 | 320 | 320 | 320
070220 |  | 70 | 220 | 530 | 320 | 320 | 320 | 350
076220 |  | 76 | 220 | 542 | 325 | 325 | 325 | 380
089220 |  | 89 | 220 | 542 | 325 | 325 | 325 | 445
102220 |  | 102 | 220 | 556 | 335 | 335 | 335 | 510
114220 |  | 114 | 220 | 572 | 335 | 335 | 335 | 570
127220 |  | 127 | 220 | 582 | 340 | 340 | 381 | 635
140220 |  | 140 | 220 | 592 | 350 | 350 | 420 | 700
168220 |  | 168 | 220 | 622 | 360 | 420 | 504 | 840
178220 |  | 178 | 220 | 635 | 375 | 445 | 534 | 890
219220 |  | 219 | 220 | 675 | 381 | 547.5 | 657 | 1095
230220 |  | 230 | 220 | 687 | 381 | 575 | 690 | 1150
273220 |  | 273 | 220 | 722 | 390 | 682.5 | 819 | 1365
289220 |  | 289 | 220 | 742 | 400 | 722.5 | 867 | 1445
324220 |  | 324 | 220 | 792 | 457 | 810 | 972 | 1620
356220 |  | 356 | 220 | 802 | 533 | 890 | 1068 | 1780
371220 |  | 371 | 220 | 831 | 533 | 927.5 | 1113 | 1855
406220 |  | 406 | 220 | 872 | 610 | 1015 | 1218 | 2030
426220 |  | 426 | 220 | 882 | 610 | 1065 | 1278 | 2130
508220 |  | 508 | 220 | 962 | 762 | 1270 | 1524 | 2540
533220 |  | 533 | 220 | 986 | 762 | 1332.5 | 1599 | 2665
612220 |  | 612 | 220 | 1067 | 914 | 1530 | 1836 | 3060
630220 |  | 630 | 220 | 1092 | 914 | 1575 | 1890 | 3150
714220 |  | 714 | 220 | 1172 | 1070 | 1785 | 2142 | 3570
813220 |  | 813 | 220 | 1277 | 1220 | 2032.5 | 2439 | 4065
914220 |  | 914 | 220 | 1374 | 1370 | 2285 | 2742 | 4570
1016220 |  | 1016 | 220 | 1476 | 1525 | 2540 | 3048 | 5080
012240 |  | 12 | 240 | 512 | 305 | 305 | 305 | 305
015240 |  | 15 | 240 | 512 | 305 | 305 | 305 | 305
018240 |  | 18 | 240 | 517 | 310 | 310 | 310 | 310
022240 |  | 22 | 240 | 517 | 310 | 310 | 310 | 310
028240 |  | 28 | 240 | 530 | 320 | 320 | 320 | 320
035240 |  | 35 | 240 | 530 | 320 | 320 | 320 | 320
042240 |  | 42 | 240 | 542 | 325 | 325 | 325 | 325
048240 |  | 48 | 240 | 542 | 325 | 325 | 325 | 325
054240 |  | 54 | 240 | 556 | 330 | 330 | 330 | 330
060240 |  | 60 | 240 | 556 | 330 | 330 | 330 | 330
064240 |  | 64 | 240 | 572 | 335 | 335 | 335 | 335
070240 |  | 70 | 240 | 572 | 335 | 335 | 335 | 350
076240 |  | 76 | 240 | 582 | 340 | 340 | 340 | 380
089240 |  | 89 | 240 | 582 | 340 | 340 | 340 | 445
102240 |  | 102 | 240 | 592 | 345 | 345 | 345 | 510
114240 |  | 114 | 240 | 612 | 350 | 350 | 350 | 570
127240 |  | 127 | 240 | 622 | 360 | 360 | 381 | 635
140240 |  | 140 | 240 | 635 | 370 | 370 | 420 | 700
168240 |  | 168 | 240 | 661 | 381 | 420 | 504 | 840
178240 |  | 178 | 240 | 682 | 381 | 445 | 534 | 890
219240 |  | 219 | 240 | 712 | 381 | 547.5 | 657 | 1095
230240 |  | 230 | 240 | 722 | 390 | 575 | 690 | 1150
273240 |  | 273 | 240 | 768 | 400 | 682.5 | 819 | 1365
289240 |  | 289 | 240 | 792 | 410 | 722.5 | 867 | 1445
324240 |  | 324 | 240 | 831 | 457 | 810 | 972 | 1620
356240 |  | 356 | 240 | 842 | 533 | 890 | 1068 | 1780
371240 |  | 371 | 240 | 872 | 533 | 927.5 | 1113 | 1855
406240 |  | 406 | 240 | 912 | 610 | 1015 | 1218 | 2030
426240 |  | 426 | 240 | 922 | 610 | 1065 | 1278 | 2130
508240 |  | 508 | 240 | 1012 | 762 | 1270 | 1524 | 2540
533240 |  | 533 | 240 | 1026 | 762 | 1332.5 | 1599 | 2665
612240 |  | 612 | 240 | 1112 | 914 | 1530 | 1836 | 3060
630240 |  | 630 | 240 | 1131 | 914 | 1575 | 1890 | 3150
714240 |  | 714 | 240 | 1212 | 1070 | 1785 | 2142 | 3570
813240 |  | 813 | 240 | 1317 | 1220 | 2032.5 | 2439 | 4065
914240 |  | 914 | 240 | 1422 | 1370 | 2285 | 2742 | 4570
1016240 |  | 1016 | 240 | 1516 | 1525 | 2540 | 3048 | 5080
012260 |  | 12 | 260 | 542 | 320 | 320 | 320 | 320
015260 |  | 15 | 260 | 542 | 320 | 320 | 320 | 320
018260 |  | 18 | 260 | 542 | 325 | 325 | 325 | 325
022260 |  | 22 | 260 | 556 | 325 | 325 | 325 | 325
028260 |  | 28 | 260 | 556 | 330 | 330 | 330 | 330
035260 |  | 35 | 260 | 568 | 330 | 330 | 330 | 330
042260 |  | 42 | 260 | 572 | 335 | 335 | 335 | 335
048260 |  | 48 | 260 | 572 | 335 | 335 | 335 | 335
054260 |  | 54 | 260 | 592 | 345 | 345 | 345 | 345
060260 |  | 60 | 260 | 592 | 345 | 345 | 345 | 345
064260 |  | 64 | 260 | 612 | 350 | 350 | 350 | 350
070260 |  | 70 | 260 | 612 | 350 | 350 | 350 | 350
076260 |  | 76 | 260 | 622 | 360 | 360 | 360 | 380
089260 |  | 89 | 260 | 622 | 360 | 360 | 360 | 445
102260 |  | 102 | 260 | 642 | 370 | 370 | 370 | 510
114260 |  | 114 | 260 | 661 | 380 | 380 | 380 | 570
127260 |  | 127 | 260 | 675 | 381 | 381 | 381 | 635
140260 |  | 140 | 260 | 682 | 381 | 381 | 420 | 700
168260 |  | 168 | 260 | 702 | 381 | 420 | 504 | 840
178260 |  | 178 | 260 | 712 | 385 | 445 | 534 | 890
219260 |  | 219 | 260 | 752 | 400 | 547.5 | 657 | 1095
230260 |  | 230 | 260 | 768 | 400 | 575 | 690 | 1150
273260 |  | 273 | 260 | 802 | 410 | 682.5 | 819 | 1365
289260 |  | 289 | 260 | 831 | 420 | 722.5 | 867 | 1445
324260 |  | 324 | 260 | 872 | 457 | 810 | 972 | 1620
356260 |  | 356 | 260 | 882 | 533 | 890 | 1068 | 1780
371260 |  | 371 | 260 | 912 | 533 | 927.5 | 1113 | 1855
406260 |  | 406 | 260 | 940 | 610 | 1015 | 1218 | 2030
426260 |  | 426 | 260 | 972 | 610 | 1065 | 1278 | 2130
508260 |  | 508 | 260 | 1052 | 762 | 1270 | 1524 | 2540
533260 |  | 533 | 260 | 1072 | 762 | 1332.5 | 1599 | 2665
612260 |  | 612 | 260 | 1152 | 914 | 1530 | 1836 | 3060
630260 |  | 630 | 260 | 1172 | 914 | 1575 | 1890 | 3150
714260 |  | 714 | 260 | 1252 | 1070 | 1785 | 2142 | 3570
813260 |  | 813 | 260 | 1360 | 1220 | 2032.5 | 2439 | 4065
914260 |  | 914 | 260 | 1454 | 1370 | 2285 | 2742 | 4570
1016260 |  | 1016 | 260 | 1556 | 1525 | 2540 | 3048 | 5080
012280 |  | 12 | 280 | 592 | 345 | 345 | 345 | 345
015280 |  | 15 | 280 | 592 | 345 | 345 | 345 | 345
018280 |  | 18 | 280 | 595 | 350 | 350 | 350 | 350
022280 |  | 22 | 280 | 595 | 350 | 350 | 350 | 350
028280 |  | 28 | 280 | 612 | 350 | 350 | 350 | 350
035280 |  | 35 | 280 | 622 | 360 | 360 | 360 | 360
042280 |  | 42 | 280 | 622 | 360 | 360 | 360 | 360
048280 |  | 48 | 280 | 635 | 365 | 365 | 365 | 365
054280 |  | 54 | 280 | 635 | 365 | 365 | 365 | 365
060280 |  | 60 | 280 | 642 | 370 | 370 | 370 | 370
064280 |  | 64 | 280 | 647 | 380 | 380 | 380 | 380
070280 |  | 70 | 280 | 647 | 380 | 380 | 380 | 380
076280 |  | 76 | 280 | 661 | 380 | 380 | 380 | 380
089280 |  | 89 | 280 | 661 | 380 | 380 | 380 | 445
102280 |  | 102 | 280 | 687 | 381 | 381 | 381 | 510
114280 |  | 114 | 280 | 702 | 381 | 381 | 381 | 570
127280 |  | 127 | 280 | 712 | 385 | 385 | 385 | 635
140280 |  | 140 | 280 | 722 | 390 | 390 | 420 | 700
168280 |  | 168 | 280 | 742 | 400 | 420 | 504 | 840
178280 |  | 178 | 280 | 752 | 400 | 445 | 534 | 890
219280 |  | 219 | 280 | 802 | 410 | 547.5 | 657 | 1095
230280 |  | 230 | 280 | 802 | 420 | 575 | 690 | 1150
273280 |  | 273 | 280 | 842 | 430 | 682.5 | 819 | 1365
289280 |  | 289 | 280 | 872 | 440 | 722.5 | 867 | 1445
324280 |  | 324 | 280 | 912 | 457 | 810 | 972 | 1620
356280 |  | 356 | 280 | 922 | 533 | 890 | 1068 | 1780
371280 |  | 371 | 280 | 940 | 533 | 927.5 | 1113 | 1855
406280 |  | 406 | 280 | 986 | 610 | 1015 | 1218 | 2030
426280 |  | 426 | 280 | 1012 | 610 | 1065 | 1278 | 2130
508280 |  | 508 | 280 | 1092 | 762 | 1270 | 1524 | 2540
533280 |  | 533 | 280 | 1112 | 762 | 1332.5 | 1599 | 2665
612280 |  | 612 | 280 | 1192 | 914 | 1530 | 1836 | 3060
630280 |  | 630 | 280 | 1212 | 914 | 1575 | 1890 | 3150
714280 |  | 714 | 280 | 1294 | 1070 | 1785 | 2142 | 3570
813280 |  | 813 | 280 | 1394 | 1220 | 2032.5 | 2439 | 4065
914280 |  | 914 | 280 | 1494 | 1370 | 2285 | 2742 | 4570
1016280 |  | 1016 | 280 | 1596 | 1525 | 2540 | 3048 | 5080
012300 |  | 12 | 300 | 635 | 365 | 365 | 365 | 365
015300 |  | 15 | 300 | 635 | 365 | 365 | 365 | 365
018300 |  | 18 | 300 | 642 | 370 | 370 | 370 | 370
022300 |  | 22 | 300 | 642 | 370 | 370 | 370 | 370
028300 |  | 28 | 300 | 647 | 380 | 380 | 380 | 380
035300 |  | 35 | 300 | 647 | 380 | 380 | 380 | 380
042300 |  | 42 | 300 | 661 | 380 | 380 | 380 | 380
048300 |  | 48 | 300 | 661 | 380 | 380 | 380 | 380
054300 |  | 54 | 300 | 672 | 381 | 381 | 381 | 381
060300 |  | 60 | 300 | 672 | 381 | 381 | 381 | 381
064300 |  | 64 | 300 | 687 | 381 | 381 | 381 | 381
070300 |  | 70 | 300 | 687 | 381 | 381 | 381 | 381
076300 |  | 76 | 300 | 702 | 381 | 381 | 381 | 381
089300 |  | 89 | 300 | 712 | 385 | 385 | 385 | 445
102300 |  | 102 | 300 | 722 | 390 | 390 | 390 | 510
114300 |  | 114 | 300 | 742 | 400 | 400 | 400 | 570
127300 |  | 127 | 300 | 752 | 400 | 400 | 400 | 635
140300 |  | 140 | 300 | 768 | 400 | 400 | 420 | 700
168300 |  | 168 | 300 | 792 | 410 | 420 | 504 | 840
178300 |  | 178 | 300 | 802 | 410 | 445 | 534 | 890
219300 |  | 219 | 300 | 842 | 430 | 547.5 | 657 | 1095
230300 |  | 230 | 300 | 852 | 435 | 575 | 690 | 1150
273300 |  | 273 | 300 | 882 | 440 | 682.5 | 819 | 1365
289300 |  | 289 | 300 | 912 | 450 | 722.5 | 867 | 1445
324300 |  | 324 | 300 | 940 | 457 | 810 | 972 | 1620
356300 |  | 356 | 300 | 972 | 533 | 890 | 1068 | 1780
371300 |  | 371 | 300 | 992 | 533 | 927.5 | 1113 | 1855
406300 |  | 406 | 300 | 1026 | 610 | 1015 | 1218 | 2030
426300 |  | 426 | 300 | 1052 | 610 | 1065 | 1278 | 2130
508300 |  | 508 | 300 | 1131 | 762 | 1270 | 1524 | 2540
533300 |  | 533 | 300 | 1156 | 762 | 1332.5 | 1599 | 2665
612300 |  | 612 | 300 | 1237 | 914 | 1530 | 1836 | 3060
630300 |  | 630 | 300 | 1252 | 914 | 1575 | 1890 | 3150
714300 |  | 714 | 300 | 1334 | 1070 | 1785 | 2142 | 3570
813300 |  | 813 | 300 | 1422 | 1220 | 2032.5 | 2439 | 4065
914300 |  | 914 | 300 | 1534 | 1370 | 2285 | 2742 | 4570
1016300 |  | 1016 | 300 | 1636 | 1525 | 2540 | 3048 | 5080
012320 |  | 12 | 320 | 672 | 381 | 381 | 381 | 381
015320 |  | 15 | 320 | 672 | 381 | 381 | 381 | 381
018320 |  | 18 | 320 | 672 | 381 | 381 | 381 | 381
022320 |  | 22 | 320 | 687 | 381 | 381 | 381 | 381
028320 |  | 28 | 320 | 687 | 381 | 381 | 381 | 381
035320 |  | 35 | 320 | 687 | 381 | 381 | 381 | 381
042320 |  | 42 | 320 | 702 | 381 | 381 | 381 | 381
048320 |  | 48 | 320 | 702 | 381 | 381 | 381 | 381
054320 |  | 54 | 320 | 722 | 390 | 390 | 390 | 390
060320 |  | 60 | 320 | 722 | 390 | 390 | 390 | 390
064320 |  | 64 | 320 | 722 | 390 | 390 | 390 | 390
070320 |  | 70 | 320 | 722 | 400 | 400 | 400 | 400
076320 |  | 76 | 320 | 742 | 400 | 400 | 400 | 400
089320 |  | 89 | 320 | 752 | 400 | 400 | 400 | 445
102320 |  | 102 | 320 | 768 | 400 | 400 | 400 | 510
114320 |  | 114 | 320 | 768 | 410 | 410 | 410 | 570
127320 |  | 127 | 320 | 792 | 410 | 410 | 410 | 635
140320 |  | 140 | 320 | 802 | 410 | 410 | 420 | 700
168320 |  | 168 | 320 | 831 | 420 | 420 | 504 | 840
178320 |  | 178 | 320 | 842 | 430 | 445 | 534 | 890
219320 |  | 219 | 320 | 882 | 440 | 547.5 | 657 | 1095
230320 |  | 230 | 320 | 912 | 450 | 575 | 690 | 1150
273320 |  | 273 | 320 | 940 | 457 | 682.5 | 819 | 1365
289320 |  | 289 | 320 | 952 | 457 | 722.5 | 867 | 1445
324320 |  | 324 | 320 | 986 | 457 | 810 | 972 | 1620
356320 |  | 356 | 320 | 1012 | 533 | 890 | 1068 | 1780
371320 |  | 371 | 320 | 1031 | 533 | 927.5 | 1113 | 1855
406320 |  | 406 | 320 | 1072 | 610 | 1015 | 1218 | 2030
426320 |  | 426 | 320 | 1092 | 610 | 1065 | 1278 | 2130
508320 |  | 508 | 320 | 1172 | 762 | 1270 | 1524 | 2540
533320 |  | 533 | 320 | 1192 | 762 | 1332.5 | 1599 | 2665
612320 |  | 612 | 320 | 1277 | 914 | 1530 | 1836 | 3060
630320 |  | 630 | 320 | 1292 | 914 | 1575 | 1890 | 3150
714320 |  | 714 | 320 | 1374 | 1070 | 1785 | 2142 | 3570
813320 |  | 813 | 320 | 1472 | 1220 | 2032.5 | 2439 | 4065
914320 |  | 914 | 320 | 1574 | 1370 | 2285 | 2742 | 4570
1016320 |  | 1016 | 320 | 1676 | 1525 | 2540 | 3048 | 5080
063030 |  | 63 | 30 | 133 |  |  |  | 63
063040 |  | 63 | 40 | 160 |  |  |  | 63
063050 |  | 63 | 50 | 173 |  |  |  | 63
063060 |  | 63 | 60 | 199 |  |  |  | 63
063080 |  | 63 | 80 | 238 |  |  |  | 63
063100 |  | 63 | 100 | 278 |  |  |  | 63
080030 |  | 80 | 30 | 160 |  |  |  | 80
080040 |  | 80 | 40 | 173 |  |  |  | 80
080050 |  | 80 | 50 | 199 |  |  |  | 80
080060 |  | 80 | 60 | 213 |  |  |  | 80
080080 |  | 80 | 80 | 253 |  |  |  | 80
080100 |  | 80 | 100 | 292 |  |  |  | 80
100020 |  | 100 | 20 | 160 |  |  |  | 100
100030 |  | 100 | 30 | 173 |  |  |  | 100
100040 |  | 100 | 40 | 199 |  |  |  | 100
100050 |  | 100 | 50 | 213 |  |  |  | 100
100060 |  | 100 | 60 | 238 |  |  |  | 100
100080 |  | 100 | 80 | 278 |  |  |  | 100
100100 |  | 100 | 100 | 318 |  |  |  | 100
125020 |  | 125 | 20 | 173 |  |  |  | 125
125030 |  | 125 | 30 | 199 |  |  |  | 125
125040 |  | 125 | 40 | 225 |  |  |  | 125
125050 |  | 125 | 50 | 238 |  |  |  | 125
125060 |  | 125 | 60 | 266 |  |  |  | 125
125080 |  | 125 | 80 | 304 |  |  |  | 125
125100 |  | 125 | 100 | 345 |  |  |  | 125
160020 |  | 160 | 20 | 213 |  |  |  | 160
160030 |  | 160 | 30 | 238 |  |  |  | 160
160040 |  | 160 | 40 | 253 |  |  |  | 160
160050 |  | 160 | 50 | 278 |  |  |  | 160
160060 |  | 160 | 60 | 292 |  |  |  | 160
160080 |  | 160 | 80 | 332 |  |  |  | 160
160100 |  | 160 | 100 | 371 |  |  |  | 160
200020 |  | 200 | 20 | 253 |  |  |  | 200
200030 |  | 200 | 30 | 270 |  |  |  | 200
200040 |  | 200 | 40 | 292 |  |  |  | 200
200050 |  | 200 | 50 | 318 |  |  |  | 200
200060 |  | 200 | 60 | 332 |  |  |  | 200
200080 |  | 200 | 80 | 371 |  |  |  | 200
200100 |  | 200 | 100 | 411 |  |  |  | 200
200120 |  | 200 | 120 | 451 |  |  |  | 200
250020 |  | 250 | 20 | 304 |  |  |  | 250
250030 |  | 250 | 30 | 318 |  |  |  | 250
250040 |  | 250 | 40 | 345 |  |  |  | 250
250050 |  | 250 | 50 | 364 |  |  |  | 250
250060 |  | 250 | 60 | 385 |  |  |  | 250
250080 |  | 250 | 80 | 424 |  |  |  | 250
250100 |  | 250 | 100 | 464 |  |  |  | 250
250120 |  | 250 | 120 | 504 |  |  |  | 250
250140 |  | 250 | 140 | 542 |  |  |  | 250
315020 |  | 315 | 20 | 364 |  |  |  | 315
315030 |  | 315 | 30 | 385 |  |  |  | 315
315040 |  | 315 | 40 | 411 |  |  |  | 315
315050 |  | 315 | 50 | 424 |  |  |  | 315
315060 |  | 315 | 60 | 464 |  |  |  | 315
315080 |  | 315 | 80 | 491 |  |  |  | 315
315100 |  | 315 | 100 | 527 |  |  |  | 315
315120 |  | 315 | 120 | 567 |  |  |  | 315
315140 |  | 315 | 140 | 607 |  |  |  | 315
400020 |  | 400 | 20 | 451 |  |  |  | 400
400030 |  | 400 | 30 | 470 |  |  |  | 400
400040 |  | 400 | 40 | 491 |  |  |  | 400
400050 |  | 400 | 50 | 512 |  |  |  | 400
400060 |  | 400 | 60 | 542 |  |  |  | 400
400080 |  | 400 | 80 | 572 |  |  |  | 400
400100 |  | 400 | 100 | 612 |  |  |  | 400
400120 |  | 400 | 120 | 652 |  |  |  | 400
400140 |  | 400 | 140 | 692 |  |  |  | 400
500020 |  | 500 | 20 | 567 |  |  |  | 500
500030 |  | 500 | 30 | 572 |  |  |  | 500
500040 |  | 500 | 40 | 592 |  |  |  | 500
500050 |  | 500 | 50 | 612 |  |  |  | 500
500060 |  | 500 | 60 | 642 |  |  |  | 500
500080 |  | 500 | 80 | 672 |  |  |  | 500
500100 |  | 500 | 100 | 712 |  |  |  | 500
500120 |  | 500 | 120 | 752 |  |  |  | 500
500140 |  | 500 | 140 | 792 |  |  |  | 500
630020 |  | 630 | 20 | 692 |  |  |  | 630
630030 |  | 630 | 30 | 702 |  |  |  | 630
630040 |  | 630 | 40 | 722 |  |  |  | 630
630050 |  | 630 | 50 | 742 |  |  |  | 630
630060 |  | 630 | 60 | 768 |  |  |  | 630
630080 |  | 630 | 80 | 802 |  |  |  | 630
630100 |  | 630 | 100 | 842 |  |  |  | 630
630120 |  | 630 | 120 | 882 |  |  |  | 630
630140 |  | 630 | 140 | 922 |  |  |  | 630
630160 |  | 630 | 160 | 962 |  |  |  | 630
800020 |  | 800 | 20 | 852 |  |  |  | 800
800030 |  | 800 | 30 | 872 |  |  |  | 800
800040 |  | 800 | 40 | 892 |  |  |  | 800
800050 |  | 800 | 50 | 912 |  |  |  | 800
800060 |  | 800 | 60 | 940 |  |  |  | 800
800080 |  | 800 | 80 | 975 |  |  |  | 800
800100 |  | 800 | 100 | 1012 |  |  |  | 800
800120 |  | 800 | 120 | 1052 |  |  |  | 800
800140 |  | 800 | 140 | 1092 |  |  |  | 800
800160 |  | 800 | 160 | 1132 |  |  |  | 800
1000020 |  | 1000 | 20 | 1052 |  |  |  | 1000
1000030 |  | 1000 | 30 | 1072 |  |  |  | 1000
1000040 |  | 1000 | 40 | 1092 |  |  |  | 1000
1000050 |  | 1000 | 50 | 1112 |  |  |  | 1000
1000060 |  | 1000 | 60 | 1132 |  |  |  | 1000
1000080 |  | 1000 | 80 | 1172 |  |  |  | 1000
1000100 |  | 1000 | 100 | 1212 |  |  |  | 1000
1000120 |  | 1000 | 120 | 1252 |  |  |  | 1000
1000140 |  | 1000 | 140 | 1292 |  |  |  | 1000
1000160 |  | 1000 | 160 | 1332 |  |  |  | 1000
1250020 |  | 1250 | 20 | 1292 |  |  |  | 1250
1250030 |  | 1250 | 30 | 1322 |  |  |  | 1250
1250040 |  | 1250 | 40 | 1342 |  |  |  | 1250
1250050 |  | 1250 | 50 | 1362 |  |  |  | 1250
1250060 |  | 1250 | 60 | 1382 |  |  |  | 1250
1250080 |  | 1250 | 80 | 1422 |  |  |  | 1250
1250100 |  | 1250 | 100 | 1462 |  |  |  | 1250
1250120 |  | 1250 | 120 | 1502 |  |  |  | 1250
1250140 |  | 1250 | 140 | 1542 |  |  |  | 1250
1250160 |  | 1250 | 160 | 1582 |  |  |  | 1250
200160 |  | 200 | 160 | 542 |  |  |  |  | 200
250160 |  | 250 | 160 | 582 |  |  |  |  | 250
315160 |  | 315 | 160 | 652 |  |  |  |  | 315
400160 |  | 400 | 160 | 742 |  |  |  |  | 400
500160 |  | 500 | 160 | 842 |  |  |  |  | 500
630160 |  | 630 | 160 | 962 |  |  |  |  | 630
800160 |  | 800 | 160 | 1132 |  |  |  |  | 800
1000160 |  | 1000 | 160 | 1332 |  |  |  |  | 1000
1250160 |  | 1250 | 160 | 1582 |  |  |  |  | 1250
063180 |  | 63 | 180 | 436 |  |  |  |  | 63
080180 |  | 80 | 180 | 464 |  |  |  |  | 80
100180 |  | 100 | 180 | 478 |  |  |  |  | 100
125180 |  | 125 | 180 | 504 |  |  |  |  | 125
160180 |  | 160 | 180 | 542 |  |  |  |  | 160
200180 |  | 200 | 180 | 582 |  |  |  |  | 200
250180 |  | 250 | 180 | 622 |  |  |  |  | 250
315180 |  | 315 | 180 | 692 |  |  |  |  | 315
400180 |  | 400 | 180 | 768 |  |  |  |  | 400
500180 |  | 500 | 180 | 882 |  |  |  |  | 500
630180 |  | 630 | 180 | 1012 |  |  |  |  | 630
800180 |  | 800 | 180 | 1172 |  |  |  |  | 800
1000180 |  | 1000 | 180 | 1382 |  |  |  |  | 1000
1250180 |  | 1250 | 180 | 1630 |  |  |  |  | 1250
063200 |  | 63 | 200 | 478 |  |  |  |  | 63
080200 |  | 80 | 200 | 491 |  |  |  |  | 80
100200 |  | 100 | 200 | 530 |  |  |  |  | 100
125200 |  | 125 | 200 | 542 |  |  |  |  | 125
160200 |  | 160 | 200 | 582 |  |  |  |  | 160
200200 |  | 200 | 200 | 622 |  |  |  |  | 200
250200 |  | 250 | 200 | 672 |  |  |  |  | 250
315200 |  | 315 | 200 | 742 |  |  |  |  | 315
400200 |  | 400 | 200 | 831 |  |  |  |  | 400
500200 |  | 500 | 200 | 922 |  |  |  |  | 500
630200 |  | 630 | 200 | 1052 |  |  |  |  | 630
800200 |  | 800 | 200 | 1212 |  |  |  |  | 800
1000200 |  | 1000 | 200 | 1422 |  |  |  |  | 1000
1250200 |  | 1250 | 200 | 1670 |  |  |  |  | 1250
063220 |  | 63 | 220 | 530 |  |  |  |  | 63
080220 |  | 80 | 220 | 542 |  |  |  |  | 80
100220 |  | 100 | 220 | 568 |  |  |  |  | 100
125220 |  | 125 | 220 | 582 |  |  |  |  | 125
160220 |  | 160 | 220 | 622 |  |  |  |  | 160
200220 |  | 200 | 220 | 661 |  |  |  |  | 200
250220 |  | 250 | 220 | 702 |  |  |  |  | 250
315220 |  | 315 | 220 | 768 |  |  |  |  | 315
400220 |  | 400 | 220 | 872 |  |  |  |  | 400
500220 |  | 500 | 220 | 975 |  |  |  |  | 500
630220 |  | 630 | 220 | 1092 |  |  |  |  | 630
800220 |  | 800 | 220 | 1262 |  |  |  |  | 800
1000220 |  | 1000 | 220 | 1462 |  |  |  |  | 1000
1250220 |  | 1250 | 220 | 1710 |  |  |  |  | 1250
063240 |  | 63 | 240 | 556 |  |  |  |  | 63
080240 |  | 80 | 240 | 582 |  |  |  |  | 80
100240 |  | 100 | 240 | 612 |  |  |  |  | 100
125240 |  | 125 | 240 | 622 |  |  |  |  | 125
160240 |  | 160 | 240 | 672 |  |  |  |  | 160
200240 |  | 200 | 240 | 702 |  |  |  |  | 200
250240 |  | 250 | 240 | 752 |  |  |  |  | 250
315240 |  | 315 | 240 | 802 |  |  |  |  | 315
400240 |  | 400 | 240 | 912 |  |  |  |  | 400
500240 |  | 500 | 240 | 1012 |  |  |  |  | 500
630240 |  | 630 | 240 | 1132 |  |  |  |  | 630
800240 |  | 800 | 240 | 1312 |  |  |  |  | 800
1000240 |  | 1000 | 240 | 1502 |  |  |  |  | 1000
1250240 |  | 1250 | 240 | 1750 |  |  |  |  | 1250
063260 |  | 63 | 260 | 582 |  |  |  |  | 63
080260 |  | 80 | 260 | 612 |  |  |  |  | 80
100260 |  | 100 | 260 | 642 |  |  |  |  | 100
125260 |  | 125 | 260 | 661 |  |  |  |  | 125
160260 |  | 160 | 260 | 702 |  |  |  |  | 160
200260 |  | 200 | 260 | 742 |  |  |  |  | 200
250260 |  | 250 | 260 | 792 |  |  |  |  | 250
315260 |  | 315 | 260 | 842 |  |  |  |  | 315
400260 |  | 400 | 260 | 940 |  |  |  |  | 400
500260 |  | 500 | 260 | 1042 |  |  |  |  | 500
630260 |  | 630 | 260 | 1172 |  |  |  |  | 630
800260 |  | 800 | 260 | 1342 |  |  |  |  | 800
1000260 |  | 1000 | 260 | 1542 |  |  |  |  | 1000
1250260 |  | 1250 | 260 | 1790 |  |  |  |  | 1250
063280 |  | 63 | 280 | 642 |  |  |  |  | 63
080280 |  | 80 | 280 | 661 |  |  |  |  | 80
100280 |  | 100 | 280 | 675 |  |  |  |  | 100
125280 |  | 125 | 280 | 702 |  |  |  |  | 125
160280 |  | 160 | 280 | 742 |  |  |  |  | 160
200280 |  | 200 | 280 | 792 |  |  |  |  | 200
250280 |  | 250 | 280 | 831 |  |  |  |  | 250
315280 |  | 315 | 280 | 912 |  |  |  |  | 315
400280 |  | 400 | 280 | 975 |  |  |  |  | 400
500280 |  | 500 | 280 | 1092 |  |  |  |  | 500
630280 |  | 630 | 280 | 1212 |  |  |  |  | 630
800280 |  | 800 | 280 | 1382 |  |  |  |  | 800
1000280 |  | 1000 | 280 | 1582 |  |  |  |  | 1000
1250280 |  | 1250 | 280 | 1830 |  |  |  |  | 1250
063300 |  | 63 | 300 | 687 |  |  |  |  | 63
080300 |  | 80 | 300 | 702 |  |  |  |  | 80
100300 |  | 100 | 300 | 722 |  |  |  |  | 100
125300 |  | 125 | 300 | 742 |  |  |  |  | 125
160300 |  | 160 | 300 | 792 |  |  |  |  | 160
200300 |  | 200 | 300 | 831 |  |  |  |  | 200
250300 |  | 250 | 300 | 872 |  |  |  |  | 250
315300 |  | 315 | 300 | 940 |  |  |  |  | 315
400300 |  | 400 | 300 | 1012 |  |  |  |  | 400
500300 |  | 500 | 300 | 1112 |  |  |  |  | 500
630300 |  | 630 | 300 | 1252 |  |  |  |  | 630
800300 |  | 800 | 300 | 1422 |  |  |  |  | 800
1000300 |  | 1000 | 300 | 1622 |  |  |  |  | 1000
1250300 |  | 1250 | 300 | 1870 |  |  |  |  | 1250
063320 |  | 63 | 320 | 722 |  |  |  |  | 63
080320 |  | 80 | 320 | 742 |  |  |  |  | 80
100320 |  | 100 | 320 | 768 |  |  |  |  | 100
125320 |  | 125 | 320 | 792 |  |  |  |  | 125
160320 |  | 160 | 320 | 831 |  |  |  |  | 160
200320 |  | 200 | 320 | 872 |  |  |  |  | 200
250320 |  | 250 | 320 | 912 |  |  |  |  | 250
315320 |  | 315 | 320 | 975 |  |  |  |  | 315
400320 |  | 400 | 320 | 1072 |  |  |  |  | 400
500320 |  | 500 | 320 | 1162 |  |  |  |  | 500
630320 |  | 630 | 320 | 1292 |  |  |  |  | 630
800320 |  | 800 | 320 | 1462 |  |  |  |  | 800
1000320 |  | 1000 | 320 | 1662 |  |  |  |  | 1000
1250320 |  | 1250 | 320 | 1910 |  |  |  |  | 1250
063020 |  | 63 | 20 | 122 |  |  |  |  | 63
080020 |  | 80 | 20 | 146 |  |  |  |  | 80
100020 |  | 100 | 20 | 160 |  |  |  |  | 100
125020 |  | 125 | 20 | 173 |  |  |  |  | 125
160020 |  | 160 | 20 | 213 |  |  |  |  | 160
200020 |  | 200 | 20 | 253 |  |  |  |  | 200
250020 |  | 250 | 20 | 304 |  |  |  |  | 250
315020 |  | 315 | 20 | 364 |  |  |  |  | 315
400020 |  | 400 | 20 | 451 |  |  |  |  | 400
500020 |  | 500 | 20 | 567 |  |  |  |  | 500
630020 |  | 630 | 20 | 692 |  |  |  |  | 630
800020 |  | 800 | 20 | 842 |  |  |  |  | 800
1000020 |  | 1000 | 20 | 1052 |  |  |  |  | 1000
1250020 |  | 1250 | 20 | 1292 |  |  |  |  | 1250
035025 |  | 35 | 25 | 96 | 73 | 87.5 | 105 | 175 | 35
022025 |  | 22 | 25 | 76 | 63 | 63 | 66 | 110 | 22
219025 |  | 219 | 25 | 278 | 328.5 | 547 | 657 | 1095 | 219
168025 |  | 168 | 25 | 232 | 230 | 420 | 504 | 840 | 168
457120 | 450 | 457 | 120 | 712 | 686 | 1142.5 | 1371 | 2285 | 457
028060 | 20 | 28 | 60 | 160 | 105 | 105 | 105 | 140 | 28
1219030 | 1200 | 1219 | 30 | 1292 | 1825.5 | 3047.5 | 3657 | 6095 | 1219
1422120 | 1400 | 1422 | 120 | 1682 | 2133 | 3555 | 4266 | 7110 | 1422
1219120 | 1200 | 1219 | 120 | 1479 | 1825.5 | 3047.5 | 3657 | 6095 | 1219
1219100 | 1200 | 1219 | 100 | 1439 | 1825.5 | 3047.5 | 3657 | 6095 | 1219
457100 | 450 | 457 | 100 | 672 | 686 | 1142.5 | 1371 | 2285 | 457
048025 |  | 48 | 25 | 106 | 78 | 120 | 144 | 240 | 48
060025 |  | 60 | 25 | 122 | 90 | 150 | 180 | 300 | 60
114025 |  | 114 | 25 | 173 | 171 | 285 | 342 | 570 | 114

## VVS - och industri rör
[5 empty] | DN mm | Eristys- kouru sisä Ø=mm | Eristys- vahvuus s=mm | Päällys- teen ulko d=mm | R:t 1,5 xD | R:t 2,5 x D | R:t 3 x D | R:t 5 x D
|  |  |  | 1220 | 8 | 12 | 20 | 70 | 55 | 55 | 55 | 55
12 | 20 |  | 90 | 1520 | 8 | 15 | 20 | 70 | 55 | 55 | 55 | 55
15 | 30 |  | 45 | 1820 | 10 | 18 | 20 | 70 | 55 | 55 | 55 | 55
18 | 40 |  | 30 | 2220 | 15 | 22 | 20 | 76 | 63 | 63 | 63 | 75
22 | 50 |  | other, which? | 2820 | 20 | 28 | 20 | 76 | 63 | 63 | 63 | 100
28 | 60 |  |  | 3520 | 25 | 35 | 20 | 86 | 68 | 68 | 75 | 125
35 | 80 |  |  | 4220 | 32 | 42 | 20 | 96 | 73 | 80 | 96 | 160
42 | 100 |  |  | 4820 | 40 | 48 | 20 | 96 | 73 | 100 | 120 | 200
48 | 120 |  |  | 5420 | 40 | 54 | 20 | 106 | 78 | 100 | 120 | 200
54 | 140 |  |  | 6020 | 50 | 60 | 20 | 122 | 86 | 125 | 150 | 250
60 | 160 |  |  | 6420 | 50 | 64 | 20 | 122 | 86 | 125 | 150 | 250
64 | 180 |  |  | 7020 | 50 | 70 | 20 | 133 | 118 | 125 | 150 | 250
70 | 200 |  |  | 7620 | 50 | 76 | 20 | 133 | 114 | 125 | 150 | 250
76 | 220 |  |  | 8920 | 80 | 89 | 20 | 146 | 133 | 200 | 240 | 400
89 | 240 |  |  | 10220 | 80 | 102 | 20 | 160 | 153 | 200 | 240 | 400
102 | 260 |  |  | 11420 | 100 | 114 | 20 | 173 | 171 | 250 | 300 | 500
114 | 280 |  |  | 12720 | 100 | 127 | 20 | 185 | 190.5 | 250 | 300 | 500
127 | 300 |  |  | 14020 | 125 | 140 | 20 | 199 | 210 | 312.5 | 375 | 625
140 | 320 |  |  | 16820 | 150 | 168 | 20 | 213 | 252 | 375 | 450 | 750
168 |  |  |  | 17820 | 150 | 178 | 20 | 225 | 267 | 375 | 450 | 750
178 |  |  |  | 21920 | 200 | 219 | 20 | 266 | 328.5 | 500 | 600 | 1000
219 |  |  |  | 23020 | 200 | 230 | 20 | 278 | 345 | 500 | 600 | 1000
230 |  |  |  | 27320 | 250 | 273 | 20 | 332 | 409.5 | 625 | 750 | 1250
273 |  |  |  | 28920 | 250 | 289 | 20 | 345 | 433.5 | 625 | 750 | 1250
289 |  |  |  | 32420 | 300 | 324 | 20 | 385 | 486 | 750 | 900 | 1500
324 |  |  |  | 35620 | 350 | 356 | 20 | 411 | 534 | 875 | 1050 | 1750
356 |  |  |  | 37120 | 350 | 371 | 20 | 424 | 556.5 | 875 | 1050 | 1750
371 |  |  |  | 40620 | 400 | 406 | 20 | 464 | 609 | 1000 | 1200 | 2000
406 |  |  |  | 42620 | 400 | 426 | 20 | 478 | 639 | 1000 | 1200 | 2000
426 |  |  |  | 50820 | 500 | 508 | 20 | 568 | 762 | 1250 | 1500 | 2500
508 |  |  |  | 53320 | 500 | 533 | 20 | 582 | 799.5 | 1250 | 1500 | 2500
533 |  |  |  | 61220 | 600 | 612 | 20 | 672 | 918 | 1500 | 1800 | 3000
612 |  |  |  | 63020 | 600 | 630 | 20 | 687 | 945 | 1500 | 1800 | 3000
630 |  |  |  | 71420 | 700 | 714 | 20 | 768 | 1071 | 1750 | 2100 | 3500
714 |  |  |  | 81320 | 800 | 813 | 20 | 872 | 1219.5 | 2000 | 2400 | 4000
813 |  |  |  | 91420 | 900 | 914 | 20 | 972 | 1371 | 2250 | 2700 | 4500
914 |  |  |  | 101620 | 1000 | 1016 | 20 | 1067 | 1524 | 2500 | 3000 | 5000
1016 |  |  |  | 1230 | 8 | 12 | 30 | 86 | 63 | 63 | 63 | 63
|  |  |  | 1530 | 8 | 15 | 30 | 86 | 63 | 63 | 63 | 63
|  |  |  | 1830 | 10 | 18 | 30 | 86 | 68 | 68 | 68 | 68
|  |  |  | 2230 | 15 | 22 | 30 | 96 | 73 | 73 | 73 | 75
|  |  |  | 2830 | 20 | 28 | 30 | 96 | 73 | 73 | 73 | 100
|  |  |  | 3530 | 25 | 35 | 30 | 106 | 78 | 78 | 78 | 125
|  |  |  | 4230 | 32 | 42 | 30 | 115 | 82 | 82 | 96 | 160
|  |  |  | 4830 | 40 | 48 | 30 | 115 | 82 | 100 | 120 | 200
|  |  |  | 5430 | 40 | 54 | 30 | 122 | 86 | 100 | 120 | 200
|  |  |  | 6030 | 50 | 60 | 30 | 122 | 86 | 125 | 150 | 250
|  |  |  | 6430 | 50 | 64 | 30 | 133 | 90 | 125 | 150 | 250
|  |  |  | 7030 | 50 | 70 | 30 | 133 | 90 | 125 | 150 | 250
|  |  |  | 7630 | 50 | 76 | 30 | 146 | 98 | 125 | 150 | 250
|  |  |  | 8930 | 80 | 89 | 30 | 160 | 105 | 200 | 240 | 400
|  |  |  | 10230 | 80 | 102 | 30 | 173 | 115 | 200 | 240 | 400
|  |  |  | 11430 | 100 | 114 | 30 | 185 | 155 | 250 | 300 | 500
|  |  |  | 12730 | 100 | 127 | 30 | 199 | 155 | 250 | 300 | 500
|  |  |  | 14030 | 125 | 140 | 30 | 213 | 210 | 312.5 | 375 | 625
|  |  |  | 16830 | 150 | 168 | 30 | 238 | 252 | 375 | 450 | 750
|  |  |  | 17830 | 150 | 178 | 30 | 253 | 267 | 375 | 450 | 750
|  |  |  | 21930 | 200 | 219 | 30 | 292 | 305 | 500 | 600 | 1000
|  |  |  | 23030 | 200 | 230 | 30 | 310 | 345 | 500 | 600 | 1000
|  |  |  | 27330 | 250 | 273 | 30 | 345 | 381 | 625 | 750 | 1250
|  |  |  | 28930 | 250 | 289 | 30 | 371 | 433.5 | 625 | 750 | 1250
|  |  |  | 32430 | 300 | 324 | 30 | 396 | 457 | 750 | 900 | 1500
|  |  |  | 35630 | 350 | 356 | 30 | 436 | 533 | 875 | 1050 | 1750
|  |  |  | 37130 | 350 | 371 | 30 | 451 | 556.5 | 875 | 1050 | 1750
|  |  |  | 40630 | 400 | 406 | 30 | 491 | 609 | 1000 | 1200 | 2000
|  |  |  | 42630 | 400 | 426 | 30 | 504 | 639 | 1000 | 1200 | 2000
|  |  |  | 50830 | 500 | 508 | 30 | 582 | 762 | 1250 | 1500 | 2500
|  |  |  | 53330 | 500 | 533 | 30 | 612 | 799.5 | 1250 | 1500 | 2500
|  |  |  | 61230 | 600 | 612 | 30 | 687 | 918 | 1500 | 1800 | 3000
|  |  |  | 63030 | 600 | 630 | 30 | 702 | 945 | 1500 | 1800 | 3000
|  |  |  | 71430 | 700 | 714 | 30 | 792 | 1071 | 1750 | 2100 | 3500
|  |  |  | 81330 | 800 | 813 | 30 | 882 | 1219.5 | 2000 | 2400 | 4000
|  |  |  | 91430 | 900 | 914 | 30 | 986 | 1371 | 2250 | 2700 | 4500
|  |  |  | 101630 | 1000 | 1016 | 30 | 1092 | 1524 | 2500 | 3000 | 5000
|  |  |  | 1240 | 8 | 12 | 40 | 106 | 78 | 78 | 78 | 78
|  |  |  | 1540 | 8 | 15 | 40 | 106 | 78 | 78 | 78 | 78
|  |  |  | 1840 | 10 | 18 | 40 | 106 | 78 | 78 | 78 | 78
|  |  |  | 2240 | 15 | 22 | 40 | 115 | 82 | 82 | 82 | 82
|  |  |  | 2840 | 20 | 28 | 40 | 115 | 82 | 82 | 82 | 100
|  |  |  | 3540 | 25 | 35 | 40 | 122 | 86 | 86 | 86 | 125
|  |  |  | 4240 | 32 | 42 | 40 | 133 | 90 | 90 | 96 | 160
|  |  |  | 4840 | 40 | 48 | 40 | 133 | 90 | 100 | 120 | 200
|  |  |  | 5440 | 40 | 54 | 40 | 146 | 98 | 100 | 120 | 200
|  |  |  | 6040 | 50 | 60 | 40 | 146 | 98 | 125 | 150 | 250
|  |  |  | 6440 | 50 | 64 | 40 | 146 | 98 | 125 | 150 | 250
|  |  |  | 7040 | 50 | 70 | 40 | 160 | 105 | 125 | 150 | 250
|  |  |  | 7640 | 50 | 76 | 40 | 160 | 105 | 125 | 150 | 250
|  |  |  | 8940 | 80 | 89 | 40 | 173 | 115 | 200 | 240 | 400
|  |  |  | 10240 | 80 | 102 | 40 | 199 | 135 | 200 | 240 | 400
|  |  |  | 11440 | 100 | 114 | 40 | 199 | 155 | 250 | 300 | 500
|  |  |  | 12740 | 100 | 127 | 40 | 213 | 160 | 250 | 300 | 500
|  |  |  | 14040 | 125 | 140 | 40 | 225 | 190 | 312.5 | 375 | 625
|  |  |  | 16840 | 150 | 168 | 40 | 253 | 230 | 375 | 450 | 750
|  |  |  | 17840 | 150 | 178 | 40 | 266 | 230 | 375 | 450 | 750
|  |  |  | 21940 | 200 | 219 | 40 | 304 | 305 | 500 | 600 | 1000
|  |  |  | 23040 | 200 | 230 | 40 | 318 | 305 | 500 | 600 | 1000
|  |  |  | 27340 | 250 | 273 | 40 | 358 | 381 | 625 | 750 | 1250
|  |  |  | 28940 | 250 | 289 | 40 | 385 | 381 | 625 | 750 | 1250
|  |  |  | 32440 | 300 | 324 | 40 | 411 | 457 | 750 | 900 | 1500
|  |  |  | 35640 | 350 | 356 | 40 | 451 | 457 | 875 | 1050 | 1750
|  |  |  | 37140 | 350 | 371 | 40 | 478 | 533 | 875 | 1050 | 1750
|  |  |  | 40640 | 400 | 406 | 40 | 504 | 610 | 1000 | 1200 | 2000
|  |  |  | 42640 | 400 | 426 | 40 | 530 | 610 | 1000 | 1200 | 2000
|  |  |  | 50840 | 500 | 508 | 40 | 612 | 762 | 1250 | 1500 | 2500
|  |  |  | 53340 | 500 | 533 | 40 | 622 | 762 | 1250 | 1500 | 2500
|  |  |  | 61240 | 600 | 612 | 40 | 702 | 914 | 1500 | 1800 | 3000
|  |  |  | 63040 | 600 | 630 | 40 | 722 | 914 | 1500 | 1800 | 3000
|  |  |  | 71440 | 700 | 714 | 40 | 802 | 1070 | 1750 | 2100 | 3500
|  |  |  | 81340 | 800 | 813 | 40 | 912 | 1220 | 2000 | 2400 | 4000
|  |  |  | 91440 | 900 | 914 | 40 | 1012 | 1370 | 2250 | 2700 | 4500
|  |  |  | 101640 | 1000 | 1016 | 40 | 1107 | 1525 | 2500 | 3000 | 5000
|  |  |  | 1250 | 8 | 12 | 50 | 122 | 86 | 86 | 86 | 86
|  |  |  | 1550 | 8 | 15 | 50 | 122 | 86 | 86 | 86 | 86
|  |  |  | 1850 | 10 | 18 | 50 | 133 | 90 | 90 | 90 | 90
|  |  |  | 2250 | 15 | 22 | 50 | 133 | 90 | 90 | 90 | 90
|  |  |  | 2850 | 20 | 28 | 50 | 133 | 90 | 90 | 90 | 100
|  |  |  | 3550 | 25 | 35 | 50 | 146 | 98 | 98 | 98 | 125
|  |  |  | 4250 | 32 | 42 | 50 | 160 | 105 | 105 | 105 | 160
|  |  |  | 4850 | 40 | 48 | 50 | 160 | 105 | 105 | 120 | 200
|  |  |  | 5450 | 40 | 54 | 50 | 160 | 105 | 105 | 120 | 200
|  |  |  | 6050 | 50 | 60 | 50 | 173 | 115 | 125 | 150 | 250
|  |  |  | 6450 | 50 | 64 | 50 | 173 | 115 | 125 | 150 | 250
|  |  |  | 7050 | 50 | 70 | 50 | 173 | 115 | 125 | 150 | 250
|  |  |  | 7650 | 50 | 76 | 50 | 185 | 125 | 125 | 150 | 250
|  |  |  | 8950 | 80 | 89 | 50 | 199 | 135 | 200 | 240 | 400
|  |  |  | 10250 | 80 | 102 | 50 | 213 | 145 | 200 | 240 | 400
|  |  |  | 11450 | 100 | 114 | 50 | 225 | 160 | 250 | 300 | 500
|  |  |  | 12750 | 100 | 127 | 50 | 238 | 165 | 250 | 300 | 500
|  |  |  | 14050 | 125 | 140 | 50 | 253 | 190 | 312.5 | 375 | 625
|  |  |  | 16850 | 150 | 168 | 50 | 278 | 230 | 375 | 450 | 750
|  |  |  | 17850 | 150 | 178 | 50 | 292 | 230 | 375 | 450 | 750
|  |  |  | 21950 | 200 | 219 | 50 | 332 | 305 | 500 | 600 | 1000
|  |  |  | 23050 | 200 | 230 | 50 | 345 | 305 | 500 | 600 | 1000
|  |  |  | 27350 | 250 | 273 | 50 | 385 | 381 | 625 | 750 | 1250
|  |  |  | 28950 | 250 | 289 | 50 | 396 | 381 | 625 | 750 | 1250
|  |  |  | 32450 | 300 | 324 | 50 | 436 | 457 | 750 | 900 | 1500
|  |  |  | 35650 | 350 | 356 | 50 | 464 | 533 | 875 | 1050 | 1750
|  |  |  | 37150 | 350 | 371 | 50 | 478 | 533 | 875 | 1050 | 1750
|  |  |  | 40650 | 400 | 406 | 50 | 517 | 610 | 1000 | 1200 | 2000
|  |  |  | 42650 | 400 | 426 | 50 | 542 | 610 | 1000 | 1200 | 2000
|  |  |  | 50850 | 500 | 508 | 50 | 622 | 762 | 1250 | 1500 | 2500
|  |  |  | 53350 | 500 | 533 | 50 | 647 | 762 | 1250 | 1500 | 2500
|  |  |  | 61250 | 600 | 612 | 50 | 722 | 914 | 1500 | 1800 | 3000
|  |  |  | 63050 | 600 | 630 | 50 | 742 | 914 | 1500 | 1800 | 3000
|  |  |  | 71450 | 700 | 714 | 50 | 831 | 1070 | 1750 | 2100 | 3500
|  |  |  | 81350 | 800 | 813 | 50 | 922 | 1220 | 2000 | 2400 | 4000
|  |  |  | 91450 | 900 | 914 | 50 | 1026 | 1370 | 2250 | 2700 | 4500
|  |  |  | 101650 | 1000 | 1016 | 50 | 1132 | 1525 | 2500 | 3000 | 5000
|  |  |  | 1260 | 8 | 12 | 60 | 146 | 98 | 98 | 98 | 98
|  |  |  | 1560 | 8 | 15 | 60 | 146 | 98 | 98 | 98 | 98
|  |  |  | 1860 | 10 | 18 | 60 | 146 | 98 | 98 | 98 | 98
|  |  |  | 2260 | 15 | 22 | 60 | 146 | 98 | 98 | 98 | 98
|  |  |  | 2860 | 20 | 28 | 60 | 160 | 105 | 105 | 105 | 105
|  |  |  | 3560 | 25 | 35 | 60 | 160 | 105 | 105 | 105 | 125
|  |  |  | 4260 | 32 | 42 | 60 | 173 | 115 | 115 | 115 | 160
|  |  |  | 4860 | 40 | 48 | 60 | 173 | 115 | 115 | 120 | 200
|  |  |  | 5460 | 40 | 54 | 60 | 185 | 125 | 125 | 120 | 200
|  |  |  | 6060 | 50 | 60 | 60 | 185 | 125 | 125 | 150 | 250
|  |  |  | 6460 | 50 | 64 | 60 | 199 | 125 | 125 | 150 | 250
|  |  |  | 7060 | 50 | 70 | 60 | 199 | 135 | 135 | 150 | 250
|  |  |  | 7660 | 50 | 76 | 60 | 199 | 135 | 135 | 150 | 250
|  |  |  | 8960 | 80 | 89 | 60 | 213 | 145 | 200 | 240 | 400
|  |  |  | 10260 | 80 | 102 | 60 | 225 | 160 | 200 | 240 | 400
|  |  |  | 11460 | 100 | 114 | 60 | 238 | 165 | 250 | 300 | 500
|  |  |  | 12760 | 100 | 127 | 60 | 253 | 170 | 250 | 300 | 500
|  |  |  | 14060 | 125 | 140 | 60 | 266 | 190 | 312.5 | 375 | 625
|  |  |  | 16860 | 150 | 168 | 60 | 304 | 230 | 375 | 450 | 750
|  |  |  | 17860 | 150 | 178 | 60 | 310 | 230 | 375 | 450 | 750
|  |  |  | 21960 | 200 | 219 | 60 | 345 | 305 | 500 | 600 | 1000
|  |  |  | 23060 | 200 | 230 | 60 | 358 | 305 | 500 | 600 | 1000
|  |  |  | 27360 | 250 | 273 | 60 | 411 | 381 | 625 | 750 | 1250
|  |  |  | 28960 | 250 | 289 | 60 | 424 | 381 | 625 | 750 | 1250
|  |  |  | 32460 | 300 | 324 | 60 | 451 | 457 | 750 | 900 | 1500
|  |  |  | 35660 | 350 | 356 | 60 | 491 | 533 | 875 | 1050 | 1750
|  |  |  | 37160 | 350 | 371 | 60 | 504 | 533 | 875 | 1050 | 1750
|  |  |  | 40660 | 400 | 406 | 60 | 542 | 610 | 1000 | 1200 | 2000
|  |  |  | 42660 | 400 | 426 | 60 | 556 | 610 | 1000 | 1200 | 2000
|  |  |  | 50860 | 500 | 508 | 60 | 635 | 762 | 1250 | 1500 | 2500
|  |  |  | 53360 | 500 | 533 | 60 | 661 | 762 | 1250 | 1500 | 2500
|  |  |  | 61260 | 600 | 612 | 60 | 742 | 914 | 1500 | 1800 | 3000
|  |  |  | 63060 | 600 | 630 | 60 | 768 | 914 | 1500 | 1800 | 3000
|  |  |  | 71460 | 700 | 714 | 60 | 842 | 1070 | 1750 | 2100 | 3500
|  |  |  | 81360 | 800 | 813 | 60 | 940 | 1220 | 2000 | 2400 | 4000
|  |  |  | 91460 | 900 | 914 | 60 | 1052 | 1370 | 2250 | 2700 | 4500
|  |  |  | 101660 | 1000 | 1016 | 60 | 1156 | 1525 | 2500 | 3000 | 5000
|  |  |  | 1280 | 8 | 12 | 80 | 185 | 125 | 125 | 125 | 125
|  |  |  | 1580 | 8 | 15 | 80 | 185 | 125 | 125 | 125 | 125
|  |  |  | 1880 | 10 | 18 | 80 | 185 | 125 | 125 | 125 | 125
|  |  |  | 2280 | 15 | 22 | 80 | 199 | 135 | 135 | 135 | 135
|  |  |  | 2880 | 20 | 28 | 80 | 199 | 135 | 135 | 135 | 135
|  |  |  | 3580 | 25 | 35 | 80 | 199 | 135 | 135 | 135 | 135
|  |  |  | 4280 | 32 | 42 | 80 | 213 | 145 | 145 | 145 | 160
|  |  |  | 4880 | 40 | 48 | 80 | 213 | 145 | 145 | 145 | 200
|  |  |  | 5480 | 40 | 54 | 80 | 225 | 160 | 160 | 160 | 200
|  |  |  | 6080 | 50 | 60 | 80 | 225 | 160 | 160 | 160 | 250
|  |  |  | 6480 | 50 | 64 | 80 | 238 | 160 | 160 | 160 | 250
|  |  |  | 7080 | 50 | 70 | 80 | 238 | 160 | 160 | 160 | 250
|  |  |  | 7680 | 65 | 76 | 80 | 253 | 170 | 170 | 195 | 325
|  |  |  | 8980 | 80 | 89 | 80 | 253 | 170 | 200 | 240 | 400
|  |  |  | 10280 | 80 | 102 | 80 | 278 | 180 | 200 | 240 | 400
|  |  |  | 11480 | 100 | 114 | 80 | 292 | 185 | 250 | 300 | 500
|  |  |  | 12780 | 100 | 127 | 80 | 292 | 185 | 250 | 300 | 500
|  |  |  | 14080 | 125 | 140 | 80 | 318 | 210 | 312.5 | 375 | 625
|  |  |  | 16880 | 150 | 168 | 80 | 345 | 230 | 375 | 450 | 750
|  |  |  | 17880 | 150 | 178 | 80 | 345 | 230 | 375 | 450 | 750
|  |  |  | 21980 | 200 | 219 | 80 | 385 | 305 | 500 | 600 | 1000
|  |  |  | 23080 | 200 | 230 | 80 | 396 | 305 | 500 | 600 | 1000
|  |  |  | 27380 | 250 | 273 | 80 | 451 | 381 | 625 | 750 | 1250
|  |  |  | 28980 | 250 | 289 | 80 | 464 | 381 | 625 | 750 | 1250
|  |  |  | 32480 | 300 | 324 | 80 | 491 | 457 | 750 | 900 | 1500
|  |  |  | 35680 | 350 | 356 | 80 | 530 | 533 | 875 | 1050 | 1750
|  |  |  | 35680 | 350 | 356 | 80 | 530 | 533 | 875 | 1050 | 1750
|  |  |  | 37180 | 350 | 371 | 80 | 542 | 533 | 875 | 1050 | 1750
|  |  |  | 40680 | 400 | 406 | 80 | 582 | 610 | 1000 | 1200 | 2000
|  | 20 |  | 42680 | 400 | 426 | 80 | 592 | 610 | 1000 | 1200 | 2000
|  | 21 |  | 50880 | 500 | 508 | 80 | 687 | 762 | 1250 | 1500 | 2500
|  | 22 |  | 53380 | 500 | 533 | 80 | 702 | 762 | 1250 | 1500 | 2500
|  | 23 |  | 61280 | 600 | 612 | 80 | 792 | 914 | 1500 | 1800 | 3000
|  | 24 |  | 63080 | 600 | 630 | 80 | 805 | 914 | 1500 | 1800 | 3000
|  | 29 |  | 71480 | 700 | 714 | 80 | 882 | 1070 | 1750 | 2100 | 3500
|  | 30 |  | 81380 | 800 | 813 | 80 | 986 | 1220 | 2000 | 2400 | 4000
|  | 31 |  | 91480 | 900 | 914 | 80 | 1092 | 1370 | 2250 | 2700 | 4500
|  | 32 |  | 101680 | 1000 | 1016 | 80 | 1196 | 1525 | 2500 | 3000 | 5000
|  | 33 |  | 12100 | 8 | 12 | 100 | 238 | 160 | 160 | 160 | 160
|  | 35 |  | 15100 | 8 | 15 | 100 | 238 | 160 | 160 | 160 | 160
|  | 37 |  | 18100 | 10 | 18 | 100 | 238 | 160 | 160 | 160 | 160
|  | 40 |  | 22100 | 15 | 22 | 100 | 253 | 160 | 160 | 160 | 160
|  | 41 |  | 28100 | 20 | 28 | 100 | 253 | 160 | 160 | 160 | 160
|  | 510 |  | 35100 | 25 | 35 | 100 | 253 | 160 | 160 | 160 | 160
|  | 511 |  | 42100 | 32 | 42 | 100 | 253 | 160 | 160 | 160 | 160
|  | 512 |  | 48100 | 40 | 48 | 100 | 253 | 160 | 160 | 160 | 200
|  |  |  | 54100 | 40 | 54 | 100 | 266 | 175 | 175 | 175 | 200
|  |  |  | 60100 | 50 | 60 | 100 | 266 | 175 | 175 | 175 | 250
|  |  |  | 64100 | 50 | 64 | 100 | 278 | 180 | 180 | 180 | 250
|  |  |  | 70100 | 50 | 70 | 100 | 278 | 180 | 180 | 180 | 250
|  |  |  | 76100 | 65 | 76 | 100 | 292 | 185 | 185 | 195 | 325
|  |  |  | 89100 | 80 | 89 | 100 | 304 | 200 | 200 | 240 | 400
|  |  |  | 102100 | 80 | 102 | 100 | 318 | 210 | 210 | 240 | 400
|  |  |  | 114100 | 100 | 114 | 100 | 332 | 210 | 250 | 300 | 500
|  |  |  | 127100 | 100 | 127 | 100 | 332 | 210 | 250 | 300 | 500
|  |  |  | 140100 | 125 | 140 | 100 | 345 | 230 | 312.5 | 375 | 625
|  |  |  | 168100 | 150 | 168 | 100 | 385 | 250 | 375 | 450 | 750
|  |  |  | 178100 | 150 | 178 | 100 | 385 | 250 | 375 | 450 | 750
|  |  |  | 219100 | 200 | 219 | 100 | 424 | 305 | 500 | 600 | 1000
|  |  |  | 230100 | 200 | 230 | 100 | 436 | 305 | 500 | 600 | 1000
|  |  |  | 273100 | 250 | 273 | 100 | 491 | 381 | 625 | 750 | 1250
|  |  |  | 289100 | 250 | 289 | 100 | 504 | 381 | 625 | 750 | 1250
|  |  |  | 324100 | 300 | 324 | 100 | 530 | 457 | 750 | 900 | 1500
|  |  |  | 356100 | 350 | 356 | 100 | 572 | 533 | 875 | 1050 | 1750
|  |  |  | 356100 | 350 | 356 | 100 | 572 | 533 | 875 | 1050 | 1750
|  |  |  | 371100 | 350 | 371 | 100 | 582 | 533 | 875 | 1050 | 1750
|  |  |  | 406100 | 400 | 406 | 100 | 622 | 610 | 1000 | 1200 | 2000
|  |  |  | 426100 | 400 | 426 | 100 | 635 | 610 | 1000 | 1200 | 2000
|  |  |  | 508100 | 500 | 508 | 100 | 722 | 762 | 1250 | 1500 | 2500
|  |  |  | 533100 | 500 | 533 | 100 | 752 | 762 | 1250 | 1500 | 2500
|  |  |  | 612100 | 600 | 612 | 100 | 831 | 914 | 1500 | 1800 | 3000
|  |  |  | 630100 | 600 | 630 | 100 | 842 | 914 | 1500 | 1800 | 3000
|  |  |  | 714100 | 700 | 714 | 100 | 922 | 1070 | 1750 | 2100 | 3500
|  |  |  | 813100 | 800 | 813 | 100 | 1026 | 1220 | 2000 | 2400 | 4000
|  |  |  | 914100 | 900 | 914 | 100 | 1132 | 1370 | 2250 | 2700 | 4500
|  |  |  | 1016100 | 1000 | 1016 | 100 | 1237 | 1525 | 2500 | 3000 | 5000
|  |  |  | 12120 | 8 | 12 | 120 | 266 | 175 | 175 | 175 | 175
|  |  |  | 15120 | 8 | 15 | 120 | 266 | 175 | 175 | 175 | 175
|  |  |  | 18120 | 10 | 18 | 120 | 278 | 180 | 180 | 180 | 180
|  |  |  | 22120 | 15 | 22 | 120 | 278 | 180 | 180 | 180 | 180
|  |  |  | 28120 | 20 | 28 | 120 | 292 | 185 | 185 | 185 | 185
|  |  |  | 35120 | 25 | 35 | 120 | 292 | 185 | 185 | 185 | 185
|  |  |  | 42120 | 32 | 42 | 120 | 304 | 200 | 200 | 200 | 200
|  |  |  | 48120 | 40 | 48 | 120 | 304 | 200 | 200 | 200 | 200
|  |  |  | 54120 | 40 | 54 | 120 | 310 | 205 | 205 | 205 | 205
|  |  |  | 60120 | 50 | 60 | 120 | 318 | 210 | 210 | 210 | 250
|  |  |  | 64120 | 50 | 64 | 120 | 318 | 210 | 210 | 210 | 250
|  |  |  | 70120 | 50 | 70 | 120 | 332 | 210 | 210 | 210 | 250
|  |  |  | 76120 | 65 | 76 | 120 | 332 | 210 | 210 | 210 | 325
|  |  |  | 89120 | 80 | 89 | 120 | 345 | 230 | 230 | 230 | 400
|  |  |  | 102120 | 80 | 102 | 120 | 358 | 240 | 240 | 240 | 400
|  |  |  | 114120 | 100 | 114 | 120 | 371 | 250 | 250 | 300 | 500
|  |  |  | 127120 | 100 | 127 | 120 | 378 | 245 | 250 | 300 | 500
|  |  |  | 140120 | 125 | 140 | 120 | 385 | 250 | 312.5 | 375 | 625
|  |  |  | 168120 | 150 | 168 | 120 | 424 | 270 | 375 | 450 | 750
|  |  |  | 178120 | 150 | 178 | 120 | 424 | 270 | 375 | 450 | 750
|  |  |  | 219120 | 200 | 219 | 120 | 464 | 305 | 500 | 600 | 1000
|  |  |  | 230120 | 200 | 230 | 120 | 478 | 305 | 500 | 600 | 1000
|  |  |  | 273120 | 250 | 273 | 120 | 530 | 381 | 625 | 750 | 1250
|  |  |  | 289120 | 250 | 289 | 120 | 542 | 381 | 625 | 750 | 1250
|  |  |  | 324120 | 300 | 324 | 120 | 582 | 457 | 750 | 900 | 1500
|  |  |  | 356120 | 350 | 356 | 120 | 612 | 533 | 875 | 1050 | 1750
|  |  |  | 356120 | 350 | 356 | 120 | 612 | 533 | 875 | 1050 | 1750
|  |  |  | 371120 | 350 | 371 | 120 | 622 | 533 | 875 | 1050 | 1750
|  |  |  | 406120 | 400 | 406 | 120 | 661 | 610 | 1000 | 1200 | 2000
|  |  |  | 426120 | 400 | 426 | 120 | 675 | 610 | 1000 | 1200 | 2000
|  |  |  | 508120 | 500 | 508 | 120 | 768 | 762 | 1250 | 1500 | 2500
|  |  |  | 533120 | 500 | 533 | 120 | 792 | 762 | 1250 | 1500 | 2500
|  |  |  | 612120 | 600 | 612 | 120 | 872 | 914 | 1500 | 1800 | 3000
|  |  |  | 630120 | 600 | 630 | 120 | 882 | 914 | 1500 | 1800 | 3000
|  |  |  | 714120 | 700 | 714 | 120 | 975 | 1070 | 1750 | 2100 | 3500
|  |  |  | 813120 | 800 | 813 | 120 | 1067 | 1220 | 2000 | 2400 | 4000
|  |  |  | 914120 | 900 | 914 | 120 | 1172 | 1370 | 2250 | 2700 | 4500
|  |  |  | 1016120 | 1000 | 1016 | 120 | 1277 | 1525 | 2500 | 3000 | 5000
|  |  |  | 12140 | 8 | 12 | 140 | 304 | 200 | 200 | 200 | 200
|  |  |  | 15140 | 8 | 15 | 140 | 310 | 205 | 205 | 205 | 205
|  |  |  | 18140 | 10 | 18 | 140 | 318 | 210 | 210 | 210 | 210
|  |  |  | 22140 | 15 | 22 | 140 | 318 | 210 | 210 | 210 | 210
|  |  |  | 28140 | 20 | 28 | 140 | 332 | 210 | 210 | 210 | 210
|  |  |  | 35140 | 25 | 35 | 140 | 332 | 210 | 210 | 210 | 210
|  |  |  | 42140 | 32 | 42 | 140 | 345 | 230 | 230 | 230 | 230
|  |  |  | 48140 | 40 | 48 | 140 | 345 | 230 | 230 | 230 | 230
|  |  |  | 54140 | 40 | 54 | 140 | 358 | 240 | 240 | 240 | 240
|  |  |  | 60140 | 50 | 60 | 140 | 358 | 240 | 240 | 240 | 250
|  |  |  | 64140 | 50 | 64 | 140 | 358 | 240 | 240 | 240 | 250
|  |  |  | 70140 | 50 | 70 | 140 | 371 | 250 | 250 | 250 | 250
|  |  |  | 76140 | 65 | 76 | 140 | 371 | 250 | 250 | 250 | 325
|  |  |  | 89140 | 80 | 89 | 140 | 385 | 250 | 250 | 250 | 400
|  |  |  | 102140 | 80 | 102 | 140 | 396 | 255 | 255 | 255 | 400
|  |  |  | 114140 | 100 | 114 | 140 | 411 | 260 | 260 | 300 | 500
|  |  |  | 127140 | 100 | 127 | 140 | 424 | 270 | 270 | 300 | 500
|  |  |  | 140140 | 125 | 140 | 140 | 436 | 280 | 312.5 | 375 | 625
|  |  |  | 168140 | 150 | 168 | 140 | 464 | 280 | 375 | 450 | 750
|  |  |  | 178140 | 150 | 178 | 140 | 478 | 305 | 375 | 450 | 750
|  |  |  | 219140 | 200 | 219 | 140 | 517 | 310 | 500 | 600 | 1000
|  |  |  | 230140 | 200 | 230 | 140 | 530 | 345 | 500 | 600 | 1000
|  |  |  | 273140 | 250 | 273 | 140 | 568 | 381 | 625 | 750 | 1250
|  |  |  | 289140 | 250 | 289 | 140 | 582 | 433 | 625 | 750 | 1250
|  |  |  | 324140 | 300 | 324 | 140 | 622 | 457 | 750 | 900 | 1500
|  |  |  | 356140 | 350 | 356 | 140 | 647 | 533 | 875 | 1050 | 1750
|  |  |  | 356140 | 350 | 356 | 140 | 647 | 533 | 875 | 1050 | 1750
|  |  |  | 371140 | 350 | 371 | 140 | 661 | 533 | 875 | 1050 | 1750
|  |  |  | 406140 | 400 | 406 | 140 | 702 | 610 | 1000 | 1200 | 2000
|  |  |  | 426140 | 400 | 426 | 140 | 712 | 610 | 1000 | 1200 | 2000
|  |  |  | 508140 | 500 | 508 | 140 | 802 | 762 | 1250 | 1500 | 2500
|  |  |  | 533140 | 500 | 533 | 140 | 831 | 762 | 1250 | 1500 | 2500
|  |  |  | 612140 | 600 | 612 | 140 | 912 | 914 | 1500 | 1800 | 3000
|  |  |  | 630140 | 600 | 630 | 140 | 922 | 914 | 1500 | 1800 | 3000
|  |  |  | 714140 | 700 | 714 | 140 | 1012 | 1070 | 1750 | 2100 | 3500
|  |  |  | 813140 | 800 | 813 | 140 | 1107 | 1220 | 2000 | 2400 | 4000
|  |  |  | 914140 | 900 | 914 | 140 | 1212 | 1370 | 2250 | 2700 | 4500
|  |  |  | 1016140 | 1000 | 1016 | 140 | 1317 | 1525 | 2500 | 3000 | 5000
|  |  |  | 12160 | 8 | 12 | 160 | 345 | 230 | 230 | 230 | 230
|  |  |  | 15160 | 8 | 15 | 160 | 345 | 230 | 230 | 230 | 230
|  |  |  | 18160 | 10 | 18 | 160 | 358 | 240 | 240 | 240 | 240
|  |  |  | 22160 | 15 | 22 | 160 | 358 | 240 | 240 | 240 | 240
|  |  |  | 28160 | 20 | 28 | 160 | 371 | 250 | 250 | 250 | 250
|  |  |  | 35160 | 25 | 35 | 160 | 371 | 250 | 250 | 250 | 250
|  |  |  | 42160 | 32 | 42 | 160 | 385 | 250 | 250 | 250 | 250
|  |  |  | 48160 | 40 | 48 | 160 | 385 | 250 | 250 | 250 | 250
|  |  |  | 54160 | 40 | 54 | 160 | 396 | 255 | 255 | 255 | 255
|  |  |  | 60160 | 50 | 60 | 160 | 396 | 255 | 255 | 25 | 25
|  |  |  | 70160 | 50 | 70 | 160 | 411 | 260 | 260 | 260 | 260
|  |  |  | 76160 | 65 | 76 | 160 | 411 | 260 | 260 | 260 | 325
|  |  |  | 89160 | 80 | 89 | 160 | 424 | 270 | 270 | 270 | 400
|  |  |  | 102160 | 80 | 102 | 160 | 436 | 270 | 270 | 270 | 400
|  |  |  | 114160 | 100 | 114 | 160 | 451 | 275 | 275 | 300 | 500
|  |  |  | 127160 | 100 | 127 | 160 | 464 | 280 | 280 | 300 | 500
|  |  |  | 140160 | 125 | 140 | 160 | 478 | 290 | 312.5 | 375 | 625
|  |  |  | 168160 | 150 | 168 | 160 | 504 | 300 | 375 | 450 | 750
|  |  |  | 178160 | 150 | 178 | 160 | 517 | 310 | 375 | 450 | 750
|  |  |  | 219160 | 200 | 219 | 160 | 556 | 330 | 500 | 600 | 1000
|  |  |  | 230160 | 200 | 230 | 160 | 556 | 330 | 500 | 600 | 1000
|  |  |  | 273160 | 250 | 273 | 160 | 612 | 381 | 625 | 750 | 1250
|  |  |  | 289160 | 250 | 289 | 160 | 622 | 381 | 625 | 750 | 1250
|  |  |  | 324160 | 300 | 324 | 160 | 661 | 457 | 750 | 900 | 1500
|  |  |  | 356160 | 350 | 356 | 160 | 687 | 533 | 875 | 1050 | 1750
|  |  |  | 371160 | 350 | 371 | 160 | 702 | 533 | 875 | 1050 | 1750
|  |  |  | 406160 | 400 | 406 | 160 | 742 | 610 | 1000 | 1200 | 2000
|  |  |  | 426160 | 400 | 426 | 160 | 768 | 610 | 1000 | 1200 | 2000
|  |  |  | 508160 | 500 | 508 | 160 | 842 | 762 | 1250 | 1500 | 2500
|  |  |  | 533160 | 500 | 533 | 160 | 872 | 762 | 1250 | 1500 | 2500
|  |  |  | 612160 | 600 | 612 | 160 | 940 | 914 | 1500 | 1800 | 3000
|  |  |  | 630160 | 600 | 630 | 160 | 962 | 914 | 1500 | 1800 | 3000
|  |  |  | 714160 | 700 | 714 | 160 | 1052 | 1070 | 1750 | 2100 | 3500
|  |  |  | 813160 | 800 | 813 | 160 | 1147 | 1220 | 2000 | 2400 | 4000
|  |  |  | 914160 | 900 | 914 | 160 | 1252 | 1370 | 2250 | 2700 | 4500
|  |  |  | 1016160 | 1000 | 1016 | 160 | 1360 | 1525 | 2500 | 3000 | 5000
|  |  |  | 12180 | 8 | 12 | 180 | 385 | 250 | 250 | 250 | 250
|  |  |  | 15180 | 8 | 15 | 180 | 396 | 255 | 255 | 255 | 255
|  |  |  | 18180 | 10 | 18 | 180 | 396 | 255 | 255 | 255 | 255
|  |  |  | 22180 | 15 | 22 | 180 | 411 | 260 | 260 | 260 | 260
|  |  |  | 28180 | 20 | 28 | 180 | 411 | 260 | 260 | 260 | 260
|  |  |  | 35180 | 25 | 35 | 180 | 424 | 270 | 270 | 270 | 270
|  |  |  | 42180 | 32 | 42 | 180 | 424 | 270 | 270 | 270 | 270
|  |  |  | 48180 | 40 | 48 | 180 | 436 | 270 | 270 | 270 | 270
|  |  |  | 54180 | 40 | 54 | 180 | 436 | 270 | 270 | 270 | 270
|  |  |  | 60180 | 50 | 60 | 180 | 451 | 275 | 275 | 275 | 275
|  |  |  | 64180 | 50 | 64 | 180 | 451 | 275 | 275 | 275 | 275
|  |  |  | 70180 | 50 | 70 | 180 | 451 | 275 | 275 | 275 | 275
|  |  |  | 76180 | 65 | 76 | 180 | 464 | 280 | 280 | 280 | 325
|  |  |  | 89180 | 80 | 89 | 180 | 464 | 280 | 280 | 280 | 400
|  |  |  | 102180 | 80 | 102 | 180 | 478 | 290 | 290 | 290 | 400
|  |  |  | 114180 | 100 | 114 | 180 | 491 | 300 | 300 | 300 | 500
|  |  |  | 127180 | 100 | 127 | 180 | 504 | 300 | 300 | 300 | 500
|  |  |  | 140180 | 125 | 140 | 180 | 517 | 310 | 312.5 | 375 | 625
|  |  |  | 168180 | 150 | 168 | 180 | 542 | 345 | 375 | 450 | 750
|  |  |  | 178180 | 150 | 178 | 180 | 542 | 350 | 375 | 450 | 750
|  |  |  | 219180 | 200 | 219 | 180 | 592 | 365 | 500 | 600 | 1000
|  |  |  | 230180 | 250 | 230 | 180 | 612 | 381 | 625 | 750 | 1250
|  |  |  | 273180 | 250 | 273 | 180 | 647 | 381 | 625 | 750 | 1250
|  |  |  | 289180 | 250 | 289 | 180 | 661 | 381 | 625 | 750 | 1250
|  |  |  | 324180 | 300 | 324 | 180 | 702 | 457 | 750 | 900 | 1500
|  |  |  | 356180 | 350 | 356 | 180 | 722 | 533 | 875 | 1050 | 1750
|  |  |  | 371180 | 350 | 371 | 180 | 752 | 533 | 875 | 1050 | 1750
|  |  |  | 406180 | 400 | 406 | 180 | 778 | 610 | 1000 | 1200 | 2000
|  |  |  | 426180 | 400 | 426 | 180 | 802 | 610 | 1000 | 1200 | 2000
|  |  |  | 508180 | 500 | 508 | 180 | 882 | 762 | 1250 | 1500 | 2500
|  |  |  | 533180 | 500 | 533 | 180 | 912 | 762 | 1250 | 1500 | 2500
|  |  |  | 612180 | 600 | 612 | 180 | 986 | 914 | 1500 | 1800 | 3000
|  |  |  | 630180 | 600 | 630 | 180 | 1012 | 914 | 1500 | 1800 | 3000
|  |  |  | 714180 | 700 | 714 | 180 | 1092 | 1070 | 1750 | 2100 | 3500
|  |  |  | 813180 | 800 | 813 | 180 | 1196 | 1220 | 2000 | 2400 | 4000
|  |  |  | 914180 | 900 | 914 | 180 | 1294 | 1370 | 2250 | 2700 | 4500
|  |  |  | 1016180 | 1000 | 1016 | 180 | 1396 | 1525 | 2500 | 3000 | 5000
|  |  |  | 12200 | 8 | 12 | 200 | 424 | 270 | 270 | 270 | 270
|  |  |  | 15200 | 8 | 15 | 200 | 424 | 270 | 270 | 270 | 270
|  |  |  | 18200 | 10 | 18 | 200 | 436 | 270 | 270 | 270 | 270
|  |  |  | 22200 | 15 | 22 | 200 | 436 | 270 | 270 | 270 | 270
|  |  |  | 28200 | 20 | 28 | 200 | 451 | 275 | 275 | 275 | 275
|  |  |  | 35200 | 25 | 35 | 200 | 451 | 275 | 275 | 275 | 275
|  |  |  | 42200 | 32 | 42 | 200 | 464 | 280 | 280 | 280 | 280
|  |  |  | 48200 | 40 | 48 | 200 | 464 | 280 | 280 | 280 | 280
|  |  |  | 54200 | 40 | 54 | 200 | 478 | 290 | 290 | 290 | 290
|  |  |  | 60200 | 50 | 60 | 200 | 478 | 290 | 290 | 290 | 290
|  |  |  | 64200 | 50 | 64 | 200 | 491 | 300 | 300 | 300 | 300
|  |  |  | 70200 | 50 | 70 | 200 | 491 | 300 | 300 | 300 | 300
|  |  |  | 76200 | 65 | 76 | 200 | 504 | 300 | 300 | 300 | 325
|  |  |  | 89200 | 80 | 89 | 200 | 504 | 300 | 300 | 300 | 400
|  |  |  | 102200 | 80 | 102 | 200 | 517 | 310 | 310 | 310 | 400
|  |  |  | 114200 | 100 | 114 | 200 | 530 | 320 | 320 | 320 | 500
|  |  |  | 127200 | 100 | 127 | 200 | 542 | 325 | 325 | 325 | 500
|  |  |  | 140200 | 125 | 140 | 200 | 556 | 330 | 330 | 375 | 625
|  |  |  | 168200 | 150 | 168 | 200 | 582 | 340 | 375 | 450 | 750
|  |  |  | 178200 | 150 | 178 | 200 | 592 | 345 | 375 | 450 | 750
|  |  |  | 219200 | 200 | 219 | 200 | 635 | 375 | 500 | 600 | 1000
|  |  |  | 230200 | 200 | 230 | 200 | 647 | 380 | 500 | 600 | 1000
|  |  |  | 273200 | 250 | 273 | 200 | 687 | 381 | 625 | 750 | 1250
|  |  |  | 289200 | 250 | 289 | 200 | 702 | 381 | 625 | 750 | 1250
|  |  |  | 324200 | 300 | 324 | 200 | 742 | 457 | 750 | 900 | 1500
|  |  |  | 356200 | 350 | 356 | 200 | 768 | 533 | 875 | 1050 | 1750
|  |  |  | 371200 | 350 | 371 | 200 | 792 | 533 | 875 | 1050 | 1750
|  |  |  | 406200 | 400 | 406 | 200 | 831 | 610 | 1000 | 1200 | 2000
|  |  |  | 426200 | 400 | 426 | 200 | 842 | 610 | 1000 | 1200 | 2000
|  |  |  | 508200 | 500 | 508 | 200 | 922 | 762 | 1250 | 1500 | 2500
|  |  |  | 533200 | 500 | 533 | 200 | 940 | 762 | 1250 | 1500 | 2500
|  |  |  | 612200 | 600 | 612 | 200 | 1026 | 914 | 1500 | 1800 | 3000
|  |  |  | 630200 | 600 | 630 | 200 | 1052 | 914 | 1500 | 1800 | 3000
|  |  |  | 714200 | 700 | 714 | 200 | 1131 | 1070 | 1750 | 2100 | 3500
|  |  |  | 813200 | 800 | 813 | 200 | 1237 | 1220 | 2000 | 2400 | 4000
|  |  |  | 914200 | 900 | 914 | 200 | 1334 | 1370 | 2250 | 2700 | 4500
|  |  |  | 1016200 | 1000 | 1016 | 200 | 1436 | 1525 | 2500 | 3000 | 5000
|  |  |  | 12220 | 8 | 12 | 220 | 464 | 280 | 280 | 280 | 280
|  |  |  | 15220 | 8 | 15 | 220 | 464 | 280 | 280 | 280 | 280
|  |  |  | 18220 | 10 | 18 | 220 | 478 | 290 | 290 | 290 | 290
|  |  |  | 22220 | 15 | 22 | 220 | 478 | 290 | 290 | 290 | 290
|  |  |  | 28220 | 20 | 28 | 220 | 491 | 300 | 300 | 300 | 300
|  |  |  | 35220 | 25 | 35 | 220 | 491 | 300 | 300 | 300 | 300
|  |  |  | 42220 | 32 | 42 | 220 | 504 | 300 | 300 | 300 | 300
|  |  |  | 48220 | 40 | 48 | 220 | 504 | 300 | 300 | 300 | 300
|  |  |  | 54220 | 40 | 54 | 220 | 517 | 310 | 310 | 310 | 310
|  |  |  | 60220 | 50 | 60 | 220 | 517 | 310 | 310 | 310 | 310
|  |  |  | 64220 | 50 | 64 | 220 | 530 | 320 | 320 | 320 | 320
|  |  |  | 70220 | 50 | 70 | 220 | 530 | 320 | 320 | 320 | 320
|  |  |  | 76220 | 65 | 76 | 220 | 542 | 325 | 325 | 325 | 325
|  |  |  | 89220 | 80 | 89 | 220 | 542 | 325 | 325 | 325 | 400
|  |  |  | 102220 | 80 | 102 | 220 | 556 | 335 | 335 | 335 | 400
|  |  |  | 114220 | 100 | 114 | 220 | 572 | 335 | 335 | 335 | 500
|  |  |  | 127220 | 100 | 127 | 220 | 582 | 340 | 340 | 340 | 500
|  |  |  | 140220 | 125 | 140 | 220 | 592 | 350 | 350 | 375 | 625
|  |  |  | 168220 | 150 | 168 | 220 | 622 | 360 | 375 | 450 | 750
|  |  |  | 178220 | 150 | 178 | 220 | 635 | 375 | 375 | 450 | 750
|  |  |  | 219220 | 200 | 219 | 220 | 675 | 381 | 500 | 600 | 1000
|  |  |  | 230220 | 200 | 230 | 220 | 687 | 381 | 500 | 600 | 1000
|  |  |  | 273220 | 250 | 273 | 220 | 722 | 390 | 625 | 750 | 1250
|  |  |  | 289220 | 250 | 289 | 220 | 742 | 400 | 625 | 750 | 1250
|  |  |  | 324220 | 300 | 324 | 220 | 792 | 457 | 750 | 900 | 1500
|  |  |  | 356220 | 350 | 356 | 220 | 802 | 533 | 875 | 1050 | 1750
|  |  |  | 371220 | 350 | 371 | 220 | 831 | 533 | 875 | 1050 | 1750
|  |  |  | 406220 | 400 | 406 | 220 | 872 | 610 | 1000 | 1200 | 2000
|  |  |  | 426220 | 400 | 426 | 220 | 882 | 610 | 1000 | 1200 | 2000
|  |  |  | 508220 | 500 | 508 | 220 | 962 | 762 | 1250 | 1500 | 2500
|  |  |  | 533220 | 500 | 533 | 220 | 986 | 762 | 1250 | 1500 | 2500
|  |  |  | 612220 | 600 | 612 | 220 | 1067 | 914 | 1500 | 1800 | 3000
|  |  |  | 630220 | 600 | 630 | 220 | 1092 | 914 | 1500 | 1800 | 3000
|  |  |  | 714220 | 700 | 714 | 220 | 1172 | 1070 | 1750 | 2100 | 3500
|  |  |  | 813220 | 800 | 813 | 220 | 1277 | 1220 | 2000 | 2400 | 4000
|  |  |  | 914220 | 900 | 914 | 220 | 1374 | 1370 | 2250 | 2700 | 4500
|  |  |  | 1016220 | 1000 | 1016 | 220 | 1476 | 1525 | 2500 | 3000 | 5000
|  |  |  | 12240 | 8 | 12 | 240 | 512 | 305 | 305 | 305 | 305
|  |  |  | 15240 | 8 | 15 | 240 | 512 | 305 | 305 | 305 | 305
|  |  |  | 18240 | 10 | 18 | 240 | 517 | 310 | 310 | 310 | 310
|  |  |  | 22240 | 15 | 22 | 240 | 517 | 310 | 310 | 310 | 310
|  |  |  | 28240 | 20 | 28 | 240 | 530 | 320 | 320 | 320 | 320
|  |  |  | 35240 | 25 | 35 | 240 | 530 | 320 | 320 | 320 | 320
|  |  |  | 42240 | 32 | 42 | 240 | 542 | 325 | 325 | 325 | 325
|  |  |  | 48240 | 40 | 48 | 240 | 542 | 325 | 325 | 325 | 325
|  |  |  | 54240 | 40 | 54 | 240 | 556 | 330 | 330 | 330 | 330
|  |  |  | 60240 | 50 | 60 | 240 | 556 | 330 | 330 | 330 | 330
|  |  |  | 64240 | 50 | 64 | 240 | 572 | 335 | 335 | 335 | 335
|  |  |  | 70240 | 50 | 70 | 240 | 572 | 335 | 335 | 335 | 335
|  |  |  | 76240 | 65 | 76 | 240 | 582 | 340 | 340 | 340 | 340
|  |  |  | 89240 | 80 | 89 | 240 | 582 | 340 | 340 | 340 | 400
|  |  |  | 102240 | 80 | 102 | 240 | 592 | 345 | 345 | 345 | 400
|  |  |  | 114240 | 100 | 114 | 240 | 612 | 350 | 350 | 350 | 500
|  |  |  | 127240 | 100 | 127 | 240 | 622 | 360 | 360 | 360 | 500
|  |  |  | 140240 | 125 | 140 | 240 | 635 | 370 | 370 | 375 | 625
|  |  |  | 168240 | 150 | 168 | 240 | 661 | 381 | 381 | 450 | 750
|  |  |  | 178240 | 150 | 178 | 240 | 682 | 381 | 381 | 450 | 750
|  |  |  | 219240 | 200 | 219 | 240 | 712 | 381 | 500 | 600 | 1000
|  |  |  | 230240 | 200 | 230 | 240 | 722 | 390 | 500 | 600 | 1000
|  |  |  | 273240 | 250 | 273 | 240 | 768 | 400 | 625 | 750 | 1250
|  |  |  | 289240 | 250 | 289 | 240 | 792 | 410 | 625 | 750 | 1250
|  |  |  | 324240 | 300 | 324 | 240 | 831 | 457 | 750 | 900 | 1500
|  |  |  | 356240 | 350 | 356 | 240 | 842 | 533 | 875 | 1050 | 1750
|  |  |  | 371240 | 350 | 371 | 240 | 872 | 533 | 875 | 1050 | 1750
|  |  |  | 406240 | 400 | 406 | 240 | 912 | 610 | 1000 | 1200 | 2000
|  |  |  | 426240 | 400 | 426 | 240 | 922 | 610 | 1000 | 1200 | 2000
|  |  |  | 508240 | 500 | 508 | 240 | 1012 | 762 | 1250 | 1500 | 2500
|  |  |  | 533240 | 500 | 533 | 240 | 1026 | 762 | 1250 | 1500 | 2500
|  |  |  | 612240 | 600 | 612 | 240 | 1112 | 914 | 1500 | 1800 | 3000
|  |  |  | 630240 | 600 | 630 | 240 | 1131 | 914 | 1500 | 1800 | 3000
|  |  |  | 714240 | 700 | 714 | 240 | 1212 | 1070 | 1750 | 2100 | 3500
|  |  |  | 813240 | 800 | 813 | 240 | 1317 | 1220 | 2000 | 2400 | 4000
|  |  |  | 914240 | 900 | 914 | 240 | 1422 | 1370 | 2250 | 2700 | 4500
|  |  |  | 1016240 | 1000 | 1016 | 240 | 1516 | 1525 | 2500 | 3000 | 5000
|  |  |  | 12260 | 8 | 12 | 260 | 542 | 320 | 320 | 320 | 320
|  |  |  | 15260 | 8 | 15 | 260 | 542 | 320 | 320 | 320 | 320
|  |  |  | 18260 | 10 | 18 | 260 | 542 | 325 | 325 | 325 | 325
|  |  |  | 22260 | 15 | 22 | 260 | 556 | 325 | 325 | 325 | 325
|  |  |  | 28260 | 20 | 28 | 260 | 556 | 330 | 330 | 330 | 330
|  |  |  | 35260 | 25 | 35 | 260 | 568 | 330 | 330 | 330 | 330
|  |  |  | 42260 | 32 | 42 | 260 | 572 | 335 | 335 | 335 | 335
|  |  |  | 48260 | 40 | 48 | 260 | 572 | 335 | 335 | 335 | 335
|  |  |  | 54260 | 40 | 54 | 260 | 592 | 345 | 345 | 345 | 345
|  |  |  | 60260 | 50 | 60 | 260 | 592 | 345 | 345 | 345 | 345
|  |  |  | 64260 | 50 | 64 | 260 | 612 | 350 | 350 | 350 | 350
|  |  |  | 70260 | 50 | 70 | 260 | 612 | 350 | 350 | 350 | 350
|  |  |  | 76260 | 65 | 76 | 260 | 622 | 360 | 360 | 360 | 360
|  |  |  | 89260 | 80 | 89 | 260 | 622 | 360 | 360 | 360 | 400
|  |  |  | 102260 | 80 | 102 | 260 | 642 | 370 | 370 | 370 | 400
|  |  |  | 114260 | 100 | 114 | 260 | 661 | 380 | 380 | 380 | 500
|  |  |  | 127260 | 100 | 127 | 260 | 675 | 381 | 381 | 381 | 500
|  |  |  | 140260 | 125 | 140 | 260 | 682 | 381 | 381 | 381 | 625
|  |  |  | 168260 | 150 | 168 | 260 | 702 | 381 | 381 | 450 | 750
|  |  |  | 178260 | 150 | 178 | 260 | 712 | 385 | 385 | 450 | 750
|  |  |  | 219260 | 200 | 219 | 260 | 752 | 400 | 500 | 600 | 1000
|  |  |  | 230260 | 200 | 230 | 260 | 768 | 400 | 500 | 600 | 1000
|  |  |  | 273260 | 250 | 273 | 260 | 802 | 410 | 625 | 750 | 1250
|  |  |  | 289260 | 250 | 289 | 260 | 831 | 420 | 625 | 750 | 1250
|  |  |  | 324260 | 300 | 324 | 260 | 872 | 457 | 750 | 900 | 1500
|  |  |  | 356260 | 350 | 356 | 260 | 882 | 533 | 875 | 1050 | 1750
|  |  |  | 371260 | 350 | 371 | 260 | 912 | 533 | 875 | 1050 | 1750
|  |  |  | 406260 | 400 | 406 | 260 | 940 | 610 | 1000 | 1200 | 2000
|  |  |  | 426260 | 400 | 426 | 260 | 972 | 610 | 1000 | 1200 | 2000
|  |  |  | 508260 | 500 | 508 | 260 | 1052 | 762 | 1250 | 1500 | 2500
|  |  |  | 533260 | 500 | 533 | 260 | 1072 | 762 | 1250 | 1500 | 2500
|  |  |  | 612260 | 600 | 612 | 260 | 1152 | 914 | 1500 | 1800 | 3000
|  |  |  | 630260 | 600 | 630 | 260 | 1172 | 914 | 1500 | 1800 | 3000
|  |  |  | 714260 | 700 | 714 | 260 | 1252 | 1070 | 1750 | 2100 | 3500
|  |  |  | 813260 | 800 | 813 | 260 | 1360 | 1220 | 2000 | 2400 | 4000
|  |  |  | 914260 | 900 | 914 | 260 | 1454 | 1370 | 2250 | 2700 | 4500
|  |  |  | 1016260 | 1000 | 1016 | 260 | 1556 | 1525 | 2500 | 3000 | 5000
|  |  |  | 12280 | 8 | 12 | 280 | 592 | 345 | 345 | 345 | 345
|  |  |  | 15280 | 8 | 15 | 280 | 592 | 345 | 345 | 345 | 345
|  |  |  | 18280 | 10 | 18 | 280 | 595 | 350 | 350 | 350 | 350
|  |  |  | 22280 | 15 | 22 | 280 | 595 | 350 | 350 | 350 | 350
|  |  |  | 28280 | 20 | 28 | 280 | 612 | 350 | 350 | 350 | 350
|  |  |  | 35280 | 25 | 35 | 280 | 622 | 360 | 360 | 360 | 360
|  |  |  | 42280 | 32 | 42 | 280 | 622 | 360 | 360 | 360 | 360
|  |  |  | 48280 | 40 | 48 | 280 | 635 | 365 | 365 | 365 | 365
|  |  |  | 54280 | 40 | 54 | 280 | 635 | 365 | 365 | 365 | 365
|  |  |  | 60280 | 50 | 60 | 280 | 642 | 370 | 370 | 370 | 370
|  |  |  | 64280 | 50 | 64 | 280 | 647 | 380 | 380 | 380 | 380
|  |  |  | 70280 | 50 | 70 | 280 | 647 | 380 | 380 | 380 | 380
|  |  |  | 76280 | 65 | 76 | 280 | 661 | 380 | 380 | 380 | 380
|  |  |  | 89280 | 80 | 89 | 280 | 661 | 380 | 380 | 380 | 400
|  |  |  | 102280 | 80 | 102 | 280 | 687 | 381 | 381 | 381 | 400
|  |  |  | 114280 | 100 | 114 | 280 | 702 | 381 | 381 | 381 | 500
|  |  |  | 127280 | 100 | 127 | 280 | 712 | 385 | 385 | 385 | 500
|  |  |  | 140280 | 125 | 140 | 280 | 722 | 390 | 390 | 390 | 625
|  |  |  | 168280 | 150 | 168 | 280 | 742 | 400 | 400 | 450 | 750
|  |  |  | 178280 | 150 | 178 | 280 | 752 | 400 | 400 | 450 | 750
|  |  |  | 219280 | 200 | 219 | 280 | 802 | 410 | 500 | 600 | 1000
|  |  |  | 230280 | 200 | 230 | 280 | 802 | 420 | 500 | 600 | 1000
|  |  |  | 273280 | 250 | 273 | 280 | 842 | 430 | 625 | 750 | 1250
|  |  |  | 289280 | 250 | 289 | 280 | 872 | 440 | 625 | 750 | 1250
|  |  |  | 324280 | 300 | 324 | 280 | 912 | 457 | 750 | 900 | 1500
|  |  |  | 356280 | 350 | 356 | 280 | 922 | 533 | 875 | 1050 | 1750
|  |  |  | 371280 | 350 | 371 | 280 | 940 | 533 | 875 | 1050 | 1750
|  |  |  | 406280 | 400 | 406 | 280 | 986 | 610 | 1000 | 1200 | 2000
|  |  |  | 426280 | 400 | 426 | 280 | 1012 | 610 | 1000 | 1200 | 2000
|  |  |  | 508280 | 500 | 508 | 280 | 1092 | 762 | 1250 | 1500 | 2500
|  |  |  | 533280 | 500 | 533 | 280 | 1112 | 762 | 1250 | 1500 | 2500
|  |  |  | 612280 | 600 | 612 | 280 | 1192 | 914 | 1500 | 1800 | 3000
|  |  |  | 630280 | 600 | 630 | 280 | 1212 | 914 | 1500 | 1800 | 3000
|  |  |  | 714280 | 700 | 714 | 280 | 1294 | 1070 | 1750 | 2100 | 3500
|  |  |  | 813280 | 800 | 813 | 280 | 1394 | 1220 | 2000 | 2400 | 4000
|  |  |  | 914280 | 900 | 914 | 280 | 1494 | 1370 | 2250 | 2700 | 4500
|  |  |  | 1016280 | 1000 | 1016 | 280 | 1596 | 1525 | 2500 | 3000 | 5000
|  |  |  | 12300 | 8 | 12 | 300 | 635 | 365 | 365 | 365 | 365
|  |  |  | 15300 | 8 | 15 | 300 | 635 | 365 | 365 | 365 | 365
|  |  |  | 18300 | 10 | 18 | 300 | 642 | 370 | 370 | 370 | 370
|  |  |  | 22300 | 15 | 22 | 300 | 642 | 370 | 370 | 370 | 370
|  |  |  | 28300 | 20 | 28 | 300 | 647 | 380 | 380 | 380 | 380
|  |  |  | 35300 | 25 | 35 | 300 | 647 | 380 | 380 | 380 | 380
|  |  |  | 42300 | 32 | 42 | 300 | 661 | 380 | 380 | 380 | 380
|  |  |  | 48300 | 40 | 48 | 300 | 661 | 380 | 380 | 380 | 380
|  |  |  | 54300 | 40 | 54 | 300 | 672 | 381 | 381 | 381 | 381
|  |  |  | 60300 | 50 | 60 | 300 | 672 | 381 | 381 | 381 | 381
|  |  |  | 64300 | 50 | 64 | 300 | 687 | 381 | 381 | 381 | 381
|  |  |  | 70300 | 50 | 70 | 300 | 687 | 381 | 381 | 381 | 381
|  |  |  | 76300 | 65 | 76 | 300 | 702 | 381 | 381 | 381 | 381
|  |  |  | 89300 | 80 | 89 | 300 | 712 | 385 | 385 | 385 | 400
|  |  |  | 102300 | 80 | 102 | 300 | 722 | 390 | 390 | 390 | 400
|  |  |  | 114300 | 100 | 114 | 300 | 742 | 400 | 400 | 400 | 500
|  |  |  | 127300 | 100 | 127 | 300 | 752 | 400 | 400 | 400 | 500
|  |  |  | 140300 | 125 | 140 | 300 | 768 | 400 | 400 | 400 | 625
|  |  |  | 168300 | 150 | 168 | 300 | 792 | 410 | 410 | 450 | 750
|  |  |  | 178300 | 150 | 178 | 300 | 802 | 410 | 410 | 450 | 750
|  |  |  | 219300 | 200 | 219 | 300 | 842 | 430 | 500 | 600 | 1000
|  |  |  | 230300 | 200 | 230 | 300 | 852 | 435 | 500 | 600 | 1000
|  |  |  | 273300 | 250 | 273 | 300 | 882 | 440 | 625 | 750 | 1250
|  |  |  | 289300 | 250 | 289 | 300 | 912 | 450 | 625 | 750 | 1250
|  |  |  | 324300 | 300 | 324 | 300 | 940 | 457 | 750 | 900 | 1500
|  |  |  | 356300 | 350 | 356 | 300 | 972 | 533 | 875 | 1050 | 1750
|  |  |  | 371300 | 350 | 371 | 300 | 992 | 533 | 875 | 1050 | 1750
|  |  |  | 406300 | 400 | 406 | 300 | 1026 | 610 | 1000 | 1200 | 2000
|  |  |  | 426300 | 400 | 426 | 300 | 1052 | 610 | 1000 | 1200 | 2000
|  |  |  | 508300 | 500 | 508 | 300 | 1131 | 762 | 1250 | 1500 | 2500
|  |  |  | 533300 | 500 | 533 | 300 | 1156 | 762 | 1250 | 1500 | 2500
|  |  |  | 612300 | 600 | 612 | 300 | 1237 | 914 | 1500 | 1800 | 3000
|  |  |  | 630300 | 600 | 630 | 300 | 1252 | 914 | 1500 | 1800 | 3000
|  |  |  | 714300 | 700 | 714 | 300 | 1334 | 1070 | 1750 | 2100 | 3500
|  |  |  | 813300 | 800 | 813 | 300 | 1422 | 1220 | 2000 | 2400 | 4000
|  |  |  | 914300 | 900 | 914 | 300 | 1534 | 1370 | 2250 | 2700 | 4500
|  |  |  | 1016300 | 1000 | 1016 | 300 | 1636 | 1525 | 2500 | 3000 | 5000
|  |  |  | 12320 | 8 | 12 | 320 | 672 | 381 | 381 | 381 | 381
|  |  |  | 15320 | 8 | 15 | 320 | 672 | 381 | 381 | 381 | 381
|  |  |  | 18320 | 10 | 18 | 320 | 672 | 381 | 381 | 381 | 381
|  |  |  | 22320 | 15 | 22 | 320 | 687 | 381 | 381 | 381 | 381
|  |  |  | 28320 | 20 | 28 | 320 | 687 | 381 | 381 | 381 | 381
|  |  |  | 35320 | 25 | 35 | 320 | 687 | 381 | 381 | 381 | 381
|  |  |  | 42320 | 32 | 42 | 320 | 702 | 381 | 381 | 381 | 381
|  |  |  | 48320 | 40 | 48 | 320 | 702 | 381 | 381 | 381 | 381
|  |  |  | 54320 | 40 | 54 | 320 | 722 | 390 | 390 | 390 | 390
|  |  |  | 60320 | 50 | 60 | 320 | 722 | 390 | 390 | 390 | 390
|  |  |  | 64320 | 50 | 64 | 320 | 722 | 390 | 390 | 390 | 390
|  |  |  | 70320 | 50 | 70 | 320 | 722 | 400 | 400 | 400 | 400
|  |  |  | 76320 | 65 | 76 | 320 | 742 | 400 | 400 | 400 | 400
|  |  |  | 89320 | 80 | 89 | 320 | 752 | 400 | 400 | 400 | 400
|  |  |  | 102320 | 80 | 102 | 320 | 768 | 400 | 400 | 400 | 400
|  |  |  | 114320 | 100 | 114 | 320 | 768 | 410 | 410 | 410 | 500
|  |  |  | 127320 | 100 | 127 | 320 | 792 | 410 | 410 | 410 | 500
|  |  |  | 140320 | 125 | 140 | 320 | 802 | 410 | 410 | 410 | 625
|  |  |  | 168320 | 150 | 168 | 320 | 831 | 420 | 420 | 450 | 750
|  |  |  | 178320 | 150 | 178 | 320 | 842 | 430 | 430 | 450 | 750
|  |  |  | 219320 | 200 | 219 | 320 | 882 | 440 | 500 | 600 | 1000
|  |  |  | 230320 | 200 | 230 | 320 | 912 | 450 | 500 | 600 | 1000
|  |  |  | 273320 | 250 | 273 | 320 | 940 | 457 | 625 | 750 | 1250
|  |  |  | 289320 | 250 | 289 | 320 | 952 | 457 | 625 | 750 | 1250
|  |  |  | 324320 | 300 | 324 | 320 | 986 | 457 | 750 | 900 | 1500
|  |  |  | 356320 | 350 | 356 | 320 | 1012 | 533 | 875 | 1050 | 1750
|  |  |  | 371320 | 350 | 371 | 320 | 1031 | 533 | 875 | 1050 | 1750
|  |  |  | 406320 | 400 | 406 | 320 | 1072 | 610 | 1000 | 1200 | 2000
|  |  |  | 426320 | 400 | 426 | 320 | 1092 | 610 | 1000 | 1200 | 2000
|  |  |  | 508320 | 500 | 508 | 320 | 1172 | 762 | 1250 | 1500 | 2500
|  |  |  | 533320 | 500 | 533 | 320 | 1192 | 762 | 1250 | 1500 | 2500
|  |  |  | 612320 | 600 | 612 | 320 | 1277 | 914 | 1500 | 1800 | 3000
|  |  |  | 630320 | 600 | 630 | 320 | 1292 | 914 | 1500 | 1800 | 3000
|  |  |  | 714320 | 700 | 714 | 320 | 1374 | 1070 | 1750 | 2100 | 3500
|  |  |  | 813320 | 800 | 813 | 320 | 1472 | 1220 | 2000 | 2400 | 4000
|  |  |  | 914320 | 900 | 914 | 320 | 1574 | 1370 | 2250 | 2700 | 4500
|  |  |  | 1016320 | 1000 | 1016 | 320 | 1676 | 1525 | 2500 | 3000 | 5000
|  | PIPE | PIPE |  | Galvanised steel | KS
|  | ELBOW90 | ELBOW90 |  | Aluminium | AL |  |  |  |  | 1,5xD | 6
|  | ELBOW45 | ELBOW45 |  | PVDF | PVDF |  |  |  |  | 2,5xD | 7
|  | ELBOW | ELBOW |  | Pural | PUR |  |  |  |  | 3XD | 8
|  | T-CONNECTION | T |  | PVC | PVC |  |  |  |  | 5XD | 9
|  | REDUCER | REDUCER |  | Stucco | ALST |  |  |  |  | other, which?
|  | EREDUCER | EREDUCER |  | Stainless steel | RST
|  | END | END |  | Acid proof steel | HST
[5 empty] | Aluzink | AZ
[10 empty] | RÖR | [5 empty] | vers.5.1_eng
| osa | materiaali | väri | Del | Val av material ytbeklädnad | Val av färg | Rörets ytterdiameter mm | Tjocklek isolering | Ytterdiameter på ytbeklädnad | Antal grader böj | Radien på böj | Tillverkningsradie | Rör mindre ände av kon eller rör där t-stycket ansluter | Isoleringstjocklek: mindre ände av kon eller där t-stycket ansluter | Storlek ytbeklädnad: mindre ände av kon eller där t-stycket ansluts | Antal M/st. | Övrig information t.ex. Riktikning på profil överlapp
|  | #N/A | #N/A
|  | #N/A | #N/A |  |  | ---
|  | #N/A | #N/A |  |  | ---
|  | #N/A | #N/A |  |  | ---
|  | #N/A | #N/A |  |  | ---
|  | #N/A | #N/A |  |  | ---
|  | #N/A | #N/A |  |  | ---
|  | #N/A | #N/A |  |  | ---
|  | #N/A | #N/A |  |  | ---
|  | #N/A | #N/A |  |  | ---
|  | #N/A | #N/A |  |  | ---
|  | #N/A | #N/A |  |  | ---
|  | #N/A | #N/A |  |  | ---
|  | #N/A | #N/A |  |  | ---
|  | #N/A | #N/A |  |  | ---
|  | #N/A | #N/A |  |  | ---
|  | #N/A | #N/A |  |  | ---
|  | #N/A | #N/A |  |  | ---
|  | #N/A | #N/A |  |  | ---
|  | #N/A | #N/A |  |  | ---
|  | #N/A | #N/A |  |  | ---
|  | #N/A | #N/A |  |  | ---
|  | #N/A | #N/A |  |  | ---
|  | #N/A | #N/A |  |  | ---
|  | #N/A | #N/A |  |  | ---
|  | #N/A | #N/A |  |  | ---
|  | #N/A | #N/A |  |  | ---
|  | #N/A | #N/A |  |  | ---
|  | #N/A | #N/A |  |  | ---
|  | #N/A | #N/A |  |  | ---
|  | #N/A | #N/A |  |  | ---
|  | #N/A | #N/A |  |  | ---
|  | #N/A | #N/A |  |  | ---
|  | #N/A | #N/A |  |  | ---
|  | #N/A | #N/A |  |  | ---
|  | #N/A | #N/A |  |  | ---
|  | #N/A | #N/A |  |  | ---
|  | #N/A | #N/A |  |  | ---
|  | #N/A | #N/A |  |  | ---
|  | #N/A | #N/A |  |  | ---
|  | #N/A | #N/A |  |  | ---
|  | #N/A | #N/A |  |  | ---
|  | #N/A | #N/A |  |  | ---
|  | #N/A | #N/A |  |  | ---
|  | #N/A | #N/A |  |  | ---
|  | #N/A | #N/A |  |  | ---
|  | #N/A | #N/A |  |  | ---
|  | #N/A | #N/A |  |  | ---
|  | #N/A | #N/A |  |  | ---
|  | #N/A | #N/A |  |  | ---
|  | #N/A | #N/A |  |  | ---
|  | #N/A | #N/A |  |  | ---
|  | #N/A | #N/A |  |  | ---
|  | #N/A | #N/A |  |  | ---
|  | #N/A | #N/A |  |  | ---
|  | #N/A | #N/A |  |  | ---
|  | #N/A | #N/A |  |  | ---
|  | #N/A | #N/A |  |  | ---
|  | #N/A | #N/A |  |  | ---
|  | #N/A | #N/A |  |  | ---
|  | #N/A | #N/A |  |  | ---
|  | #N/A | #N/A |  |  | ---
|  | #N/A | #N/A |  |  | ---
|  | #N/A | #N/A |  |  | ---
|  | #N/A | #N/A |  |  | ---
|  | #N/A | #N/A |  |  | ---
|  | #N/A | #N/A |  |  | ---
|  | #N/A | #N/A |  |  | ---
|  | #N/A | #N/A |  |  | ---
|  | #N/A | #N/A |  |  | ---
|  | #N/A | #N/A |  |  | ---
|  | #N/A | #N/A |  |  | ---
|  | #N/A | #N/A |  |  | ---
|  | #N/A | #N/A |  |  | ---
|  | #N/A | #N/A |  |  | ---
|  | #N/A | #N/A |  |  | ---
|  | #N/A | #N/A |  |  | ---
|  | #N/A | #N/A |  |  | ---
|  | #N/A | #N/A |  |  | ---
|  | #N/A | #N/A |  |  | ---
|  | #N/A | #N/A |  |  | ---
|  | #N/A | #N/A |  |  | ---
|  | #N/A | #N/A |  |  | ---
|  | #N/A | #N/A |  |  | ---
|  | #N/A | #N/A |  |  | ---
|  | #N/A | #N/A |  |  | ---
|  | #N/A | #N/A |  |  | ---
|  | #N/A | #N/A |  |  | ---
|  | #N/A | #N/A |  |  | ---
|  | #N/A | #N/A |  |  | ---
|  | #N/A | #N/A |  |  | ---
|  | #N/A | #N/A |  |  | ---
|  | #N/A | #N/A |  |  | ---
|  | #N/A | #N/A |  |  | ---
|  | #N/A | #N/A |  |  | ---
|  | #N/A | #N/A |  |  | ---
|  | #N/A | #N/A |  |  | ---
|  | #N/A | #N/A |  |  | ---
|  | #N/A | #N/A |  |  | ---
|  | #N/A | #N/A |  |  | ---
|  | #N/A | #N/A |  |  | ---
|  | #N/A | #N/A |  |  | ---
|  | #N/A | #N/A |  |  | ---
|  | #N/A | #N/A |  |  | ---
|  | #N/A | #N/A |  |  | ---
|  | #N/A | #N/A |  |  | ---
|  | #N/A | #N/A |  |  | ---
|  | #N/A | #N/A |  |  | ---
|  | #N/A | #N/A |  |  | ---
|  | #N/A | #N/A |  |  | ---
|  | #N/A | #N/A |  |  | ---
|  | #N/A | #N/A |  |  | ---
|  | #N/A | #N/A |  |  | ---
|  | #N/A | #N/A |  |  | ---
|  | #N/A | #N/A |  |  | ---
|  | #N/A | #N/A |  |  | ---
|  | #N/A | #N/A |  |  | ---
|  | #N/A | #N/A |  |  | ---
|  | #N/A | #N/A |  |  | ---
|  | #N/A | #N/A |  |  | ---
|  | #N/A | #N/A |  |  | ---
|  | #N/A | #N/A |  |  | ---
|  | #N/A | #N/A |  |  | ---
|  | #N/A | #N/A |  |  | ---
|  | #N/A | #N/A |  |  | ---
|  | #N/A | #N/A |  |  | ---
|  | #N/A | #N/A |  |  | ---
|  | #N/A | #N/A |  |  | ---
|  | #N/A | #N/A |  |  | ---
|  | #N/A | #N/A |  |  | ---
|  | #N/A | #N/A |  |  | ---
|  | #N/A | #N/A |  |  | ---
|  | #N/A | #N/A |  |  | ---
|  | #N/A | #N/A |  |  | ---
|  | #N/A | #N/A |  |  | ---
|  | #N/A | #N/A |  |  | ---
|  | #N/A | #N/A |  |  | ---

## Ventilationskanaler
[5 empty] | LV /IV | DN
|  |  |  | 6330 |  |  | 63 | 30 | 133
63 | 30 |  | 90 | 6340 |  |  | 63 | 40 | 160
80 | 40 |  | 45 | 6350 |  |  | 63 | 50 | 173
100 | 50 |  | 30 | 6360 |  |  | 63 | 60 | 199
125 | 60 |  | other, which? | 6380 |  |  | 63 | 80 | 238
160 | 80 |  |  | 63100 |  |  | 63 | 100 | 278
200 | 100 |  |  | 8030 |  |  | 80 | 30 | 160
250 | 120 |  |  | 8040 |  |  | 80 | 40 | 173
315 | 140 |  |  | 8050 |  |  | 80 | 50 | 199
400 | 160 |  |  | 8060 |  |  | 80 | 60 | 213
500 |  |  |  | 8080 |  |  | 80 | 80 | 253
630 |  |  |  | 80100 |  |  | 80 | 100 | 292
800 |  |  |  | 10020 |  |  | 100 | 20 | 160
1000 |  |  |  | 10030 |  |  | 100 | 30 | 173
1250 |  |  |  | 10040 |  |  | 100 | 40 | 199
|  |  |  | 10050 |  |  | 100 | 50 | 213
|  |  |  | 10060 |  |  | 100 | 60 | 238
|  |  |  | 10080 |  |  | 100 | 80 | 278
|  |  |  | 100100 |  |  | 100 | 100 | 318
|  |  |  | 12520 |  |  | 125 | 20 | 173
|  |  |  | 12530 |  |  | 125 | 30 | 199
|  |  |  | 12540 |  |  | 125 | 40 | 225
|  |  |  | 12550 |  |  | 125 | 50 | 238
|  |  |  | 12560 |  |  | 125 | 60 | 266
|  |  |  | 12580 |  |  | 125 | 80 | 304
|  |  |  | 125100 |  |  | 125 | 100 | 345
|  |  |  | 16020 |  |  | 160 | 20 | 213
|  |  |  | 16030 |  |  | 160 | 30 | 238
|  |  |  | 16040 |  |  | 160 | 40 | 253
|  |  |  | 16050 |  |  | 160 | 50 | 278
|  |  |  | 16060 |  |  | 160 | 60 | 292
|  |  |  | 16080 |  |  | 160 | 80 | 332
|  |  |  | 160100 |  |  | 160 | 100 | 371
|  |  |  | 20020 |  |  | 200 | 20 | 253
|  |  |  | 20030 |  |  | 200 | 30 | 270
|  |  |  | 20040 |  |  | 200 | 40 | 292
|  |  |  | 20050 |  |  | 200 | 50 | 318
|  |  |  | 20060 |  |  | 200 | 60 | 332
|  |  |  | 20080 |  |  | 200 | 80 | 371
|  |  |  | 200100 |  |  | 200 | 100 | 411
|  |  |  | 200120 |  |  | 200 | 120 | 451
|  |  |  | 25020 |  |  | 250 | 20 | 304
|  |  |  | 25030 |  |  | 250 | 30 | 318
|  |  |  | 25040 |  |  | 250 | 40 | 345
|  |  |  | 25050 |  |  | 250 | 50 | 364
|  |  |  | 25060 |  |  | 250 | 60 | 385
|  |  |  | 25080 |  |  | 250 | 80 | 424
|  |  |  | 250100 |  |  | 250 | 100 | 464
|  |  |  | 250120 |  |  | 250 | 120 | 504
|  |  |  | 250140 |  |  | 250 | 140 | 542
|  |  |  | 31520 |  |  | 315 | 20 | 364
|  |  |  | 31530 |  |  | 315 | 30 | 385
|  |  |  | 31540 |  |  | 315 | 40 | 411
|  |  |  | 31550 |  |  | 315 | 50 | 424
|  |  |  | 31560 |  |  | 315 | 60 | 464
|  |  |  | 31580 |  |  | 315 | 80 | 491
|  |  |  | 315100 |  |  | 315 | 100 | 527
|  |  |  | 315120 |  |  | 315 | 120 | 567
|  |  |  | 315140 |  |  | 315 | 140 | 607
|  |  |  | 40020 |  |  | 400 | 20 | 451
|  |  |  | 40030 |  |  | 400 | 30 | 470
|  |  |  | 40040 |  |  | 400 | 40 | 491
|  |  |  | 40050 |  |  | 400 | 50 | 512
|  |  |  | 40060 |  |  | 400 | 60 | 542
|  |  |  | 40080 |  |  | 400 | 80 | 572
|  |  |  | 400100 |  |  | 400 | 100 | 612
|  |  |  | 400120 |  |  | 400 | 120 | 652
|  |  |  | 400140 |  |  | 400 | 140 | 692
|  |  |  | 50020 |  |  | 500 | 20 | 567
|  |  |  | 50030 |  |  | 500 | 30 | 572
|  |  |  | 50040 |  |  | 500 | 40 | 592
|  |  |  | 50050 |  |  | 500 | 50 | 612
|  |  |  | 50060 |  |  | 500 | 60 | 642
|  |  |  | 50080 |  |  | 500 | 80 | 672
|  |  |  | 500100 |  |  | 500 | 100 | 712
|  |  |  | 500120 |  |  | 500 | 120 | 752
|  |  |  | 500140 |  |  | 500 | 140 | 792
|  |  |  | 63020 |  |  | 630 | 20 | 692
|  |  |  | 63030 |  |  | 630 | 30 | 702
|  |  |  | 63040 |  |  | 630 | 40 | 722
|  |  |  | 63050 |  |  | 630 | 50 | 742
|  |  |  | 63060 |  |  | 630 | 60 | 768
|  |  |  | 63080 |  |  | 630 | 80 | 802
|  |  |  | 630100 |  |  | 630 | 100 | 842
|  |  |  | 630120 |  |  | 630 | 120 | 882
|  |  |  | 630140 |  |  | 630 | 140 | 922
|  |  |  | 630160 |  |  | 630 | 160 | 962
|  |  |  | 80020 |  |  | 800 | 20 | 852
|  |  |  | 80030 |  |  | 800 | 30 | 872
|  |  |  | 80040 |  |  | 800 | 40 | 892
|  |  |  | 80050 |  |  | 800 | 50 | 912
|  |  |  | 80060 |  |  | 800 | 60 | 940
|  |  |  | 80080 |  |  | 800 | 80 | 975
|  |  |  | 800100 |  |  | 800 | 100 | 1012
|  |  |  | 800120 |  |  | 800 | 120 | 1052
|  |  |  | 800140 |  |  | 800 | 140 | 1092
|  |  |  | 800160 |  |  | 800 | 160 | 1132
|  |  |  | 100020 |  |  | 1000 | 20 | 1052
|  |  |  | 100030 |  |  | 1000 | 30 | 1072
|  |  |  | 100040 |  |  | 1000 | 40 | 1092
|  |  |  | 100050 |  |  | 1000 | 50 | 1112
|  |  |  | 100060 |  |  | 1000 | 60 | 1132
|  |  |  | 100080 |  |  | 1000 | 80 | 1172
|  |  |  | 1000100 |  |  | 1000 | 100 | 1212
|  |  |  | 1000120 |  |  | 1000 | 120 | 1252
|  |  |  | 1000140 |  |  | 1000 | 140 | 1292
|  |  |  | 1000160 |  |  | 1000 | 160 | 1332
|  |  |  | 125020 |  |  | 1250 | 20 | 1292
|  |  |  | 125030 |  |  | 1250 | 30 | 1322
|  |  |  | 125040 |  |  | 1250 | 40 | 1342
|  |  |  | 125050 |  |  | 1250 | 50 | 1362
|  |  |  | 125060 |  |  | 1250 | 60 | 1382
|  |  |  | 125080 |  |  | 1250 | 80 | 1422
|  |  |  | 1250100 |  |  | 1250 | 100 | 1462
|  |  |  | 1250120 |  |  | 1250 | 120 | 1502
|  |  |  | 1250140 |  |  | 1250 | 140 | 1542
|  |  |  | 1250160 |  |  | 1250 | 160 | 1582
20
21
22
23
24
29
30
31
32
33
35
37
40
41
510
511
512
|  | PIPE | PIPE
|  | T-CONNECTION | T
|  | T-PIECE | TK |  | PVDF | PVDF |  |  |  |  | 1xD
|  | ELBOW90 | ELBOW90 |  | Pural | PUR |  |  |  |  | 3XD
|  | ELBOW45 | ELBOW45 |  | PVC | PVC |  |  |  |  | 5XD
|  | ELBOW30 | ELBOW30 |  | Galvanized steel | KS |  |  |  |  | other, which?
|  | ELBOW | ELBOW |  | Aluminium | AL
|  | REDUCER | REDUCER |  | Stucco | ALST
|  | EREDUCER | EREDUCER |  | Aluzink | AZ
|  | END | END
[10 empty] | Ventilationskanaler | [5 empty] | vers.5.1_eng
| osa | materiaali | väri | Del | Val av material till ytbeklädnad | Val av färg | Kanalstorlek | Tjocklek isolering | Ytterdiameter på ytbeklädnad | Antal grader på böj | Radien på böj | Kanalstorlek: mindre konhuvud eller kanalstorlek där t-stycket ansluter | Isoleringstjocklek: mindre konhuvud eller kanalstorlek där t-stycket ansluter | Storlek ytbeklädnad: mindre konhuvud eller kanalstorlek där t-stycket ansluts | Antal M/st. | Övrig information t.ex. Riktikning på profil överlapp
|  | #N/A |  |  |  | ---
|  | #N/A |  |  |  | ---
|  | #N/A |  |  |  | ---
|  | #N/A |  |  |  | ---
|  | #N/A |  |  |  | ---
|  | #N/A |  |  |  | ---
|  | #N/A |  |  |  | ---
|  | #N/A |  |  |  | ---
|  | #N/A |  |  |  | ---
|  | #N/A |  |  |  | ---
|  | #N/A |  |  |  | ---
|  | #N/A |  |  |  | ---
|  | #N/A |  |  |  | ---
|  | #N/A |  |  |  | ---
|  | #N/A |  |  |  | ---
|  | #N/A |  |  |  | ---
|  | #N/A |  |  |  | ---
|  | #N/A |  |  |  | ---
|  | #N/A |  |  |  | ---
|  | #N/A |  |  |  | ---
|  | #N/A |  |  |  | ---
|  | #N/A |  |  |  | ---
|  | #N/A |  |  |  | ---
|  | #N/A |  |  |  | ---
|  | #N/A |  |  |  | ---
|  | #N/A |  |  |  | ---
|  | #N/A |  |  |  | ---
|  | #N/A |  |  |  | ---
|  | #N/A |  |  |  | ---
|  | #N/A |  |  |  | ---
|  | #N/A |  |  |  | ---
|  | #N/A |  |  |  | ---
|  | #N/A |  |  |  | ---
|  | #N/A |  |  |  | ---
|  | #N/A |  |  |  | ---
|  | #N/A |  |  |  | ---
|  | #N/A |  |  |  | ---
|  | #N/A |  |  |  | ---
|  | #N/A |  |  |  | ---
|  | #N/A |  |  |  | ---
|  | #N/A |  |  |  | ---
|  | #N/A |  |  |  | ---
|  | #N/A |  |  |  | ---
|  | #N/A |  |  |  | ---
|  | #N/A |  |  |  | ---
|  | #N/A |  |  |  | ---
|  | #N/A |  |  |  | ---
|  | #N/A |  |  |  | ---
|  | #N/A |  |  |  | ---
|  | #N/A |  |  |  | ---
|  | #N/A |  |  |  | ---
|  | #N/A |  |  |  | ---
|  | #N/A |  |  |  | ---
|  | #N/A |  |  |  | ---
|  | #N/A |  |  |  | ---
|  | #N/A |  |  |  | ---
|  | #N/A |  |  |  | ---
|  | #N/A |  |  |  | ---
|  | #N/A |  |  |  | ---
|  | #N/A |  |  |  | ---
|  | #N/A |  |  |  | ---
|  | #N/A |  |  |  | ---
|  | #N/A |  |  |  | ---
|  | #N/A |  |  |  | ---
|  | #N/A |  |  |  | ---
|  | #N/A |  |  |  | ---
|  | #N/A |  |  |  | ---
|  | #N/A |  |  |  | ---
|  | #N/A |  |  |  | ---
|  | #N/A |  |  |  | ---
|  | #N/A |  |  |  | ---
|  | #N/A |  |  |  | ---
|  | #N/A |  |  |  | ---
|  | #N/A |  |  |  | ---
|  | #N/A |  |  |  | ---
|  | #N/A |  |  |  | ---
|  | #N/A |  |  |  | ---
|  | #N/A |  |  |  | ---
|  | #N/A |  |  |  | ---
|  | #N/A |  |  |  | ---
|  | #N/A |  |  |  | ---
|  | #N/A |  |  |  | ---
|  | #N/A |  |  |  | ---
|  | #N/A |  |  |  | ---
|  | #N/A |  |  |  | ---
|  | #N/A |  |  |  | ---
|  | #N/A |  |  |  | ---
|  | #N/A |  |  |  | ---
|  | #N/A |  |  |  | ---
|  | #N/A |  |  |  | ---
|  | #N/A |  |  |  | ---
|  | #N/A |  |  |  | ---
|  | #N/A |  |  |  | ---
|  | #N/A |  |  |  | ---
|  | #N/A |  |  |  | ---
|  | #N/A |  |  |  | ---
|  | #N/A |  |  |  | ---
|  | #N/A |  |  |  | ---
|  | #N/A |  |  |  | ---
|  | #N/A |  |  |  | ---
|  | #N/A |  |  |  | ---
|  | #N/A |  |  |  | ---
|  | #N/A |  |  |  | ---
|  | #N/A |  |  |  | ---
|  | #N/A |  |  |  | ---
|  | #N/A |  |  |  | ---
|  | #N/A |  |  |  | ---
|  | #N/A |  |  |  | ---
|  | #N/A |  |  |  | ---
|  | #N/A |  |  |  | ---
|  | #N/A |  |  |  | ---
|  | #N/A |  |  |  | ---
|  | #N/A |  |  |  | ---
|  | #N/A |  |  |  | ---
|  | #N/A |  |  |  | ---
|  | #N/A |  |  |  | ---
|  | #N/A |  |  |  | ---
|  | #N/A |  |  |  | ---
|  | #N/A |  |  |  | ---
|  | #N/A |  |  |  | ---
|  | #N/A |  |  |  | ---
|  | #N/A |  |  |  | ---
|  | #N/A |  |  |  | ---
|  | #N/A |  |  |  | ---
|  | #N/A |  |  |  | ---
|  | #N/A |  |  |  | ---
|  | #N/A |  |  |  | ---
|  | #N/A |  |  |  | ---
|  | #N/A |  |  |  | ---
|  | #N/A |  |  |  | ---
|  | #N/A |  |  |  | ---
|  | #N/A |  |  |  | ---
|  | #N/A |  |  |  | ---
|  | #N/A |  |  |  | ---
|  | #N/A |  |  |  | ---
|  | #N/A |  |  |  | ---
|  | #N/A |  |  |  | ---

## Isoleringskåpor
20
21
22
23
24
29
30
31
[6 empty] | Galvanised steel | 32
[6 empty] | Aluminium | 33
Flangebox |  | tilausnumero |  | 634212 |  | PVDF | 35
Valve box |  | asiakasnumero |  | 100791 |  | Pural | 37
[6 empty] | PVC | 40
[6 empty] | Stucco | 41
[6 empty] | Stainless steel | 510
[6 empty] | Acid proof steel | 511
[6 empty] | aluzink | 512
[8 empty] | Tillverkning av isoleringkåpa |  |  | Specialfunktioner: markera 1 vid behov |  |  |  | Flerdelad låda: H-mått och position
Modell av isoleringskåpa | A | B | C | Antal st. | Isolering mm | material | Val av färg | Referens markering | Referens markering 2 | Övrig information | Förstärkt söm | Konhuvud | 3-part | 4-part | H | Position | Inskärningmm | Position för inskärning
---
---
---
---
---
---
---
---
---
---
---
---
---
---
---
---
---
---
---
---
---
---
---
---
---
---
---
---
---
---
---
---
---
---
---
---
---
---
---
---
---
---
---
---
---
---
---
---
---
---
---
---
---
---
---
---
---
---
---
---
---
---
---
---
---
---
---
---
---
---
---
---
---
---
---
---
---
---
---
---
---
---
---
---

## Infällningar
|  |  | 12 | 20 |  |  | 1 |  |  | YES
|  |  | 15 | 30 |  |  | 2 |  |  | NO
|  |  | 18 | 40 |  |  | 3
|  |  | 22 | 50 |  |  | 4
|  |  | 28 | 60
|  |  | 35 | 80
|  |  | 42 | 100
|  |  | 48 | 120
|  |  | 54 | 140
|  |  | 60 | 160
|  |  | 63 | 180
|  |  | 64 | 200
|  |  | 70 | 220
|  |  | 76 | 240
|  |  | 80 | 260
|  |  | 89 | 280
|  |  | 100 | 300
|  |  | 102 | 320
114
125
127
140
160
168
178
200
219
230
250
273
289
315
324
356
|  |  | 371 |  | 0
400
|  |  | 406 |  | 0
Galvanised steel | KS | 20 | 426 |  | 0
Aluminium | AL | 21 | 500
PVDF | PVDF | 22 | 508 |  | 0
Pural | PUR | 23 | 533 |  | 0
PVC | PVC | 24 | 612 |  | 0
Stucco | ALST | 29 | 630 |  | 0
Stainless steel | RST | 30 | 714 |  | 0
Acid proof steel | HST | 31 | 800
Aluzink | AZ | 32 | 813 |  | 0
|  | 33 | 914 |  | 0
|  | 35 | 1000
|  | 37 | 1016
|  | 40 | 1250 |  | 0
41
510
511
512
vers.5.1_eng
Infällningar
| Material | Val av färg | Rörstorlek mm | Tjocklek isolering | Utvändig diam. Av ytbeklädnad mm | Längd på inskärning mm | Djup på inskärning mm | Välj plats för monteringssöm | Ta bort skydden | Antal st. | Övrig information
---
---
---
---
---
---
---
---
---
---
---
---
---
---
---
---
---
---
---

## Profiler
|  |  | Snow stoppage molding A | 0.5 | 1000
|  |  | Snow stoppage molding B | 0.6 | 2000
Galvanised steel | KS | 20 | Eaves Molding | 0.7 | 3000
Aluminium | AL | 21 | Outer corner molding | 1 | 4000
PVDF | PVDF | 22 | Inner corner molding |  | 5000
Pural | PUR | 23 | Duct lower corner molding |  | 6000
PVC | PVC | 24 | Duct molding |  | 7000
Stucco | ALST | 29 | Profiilin liitos-/liikuntalista |  | Other?
Stainless steel | RST | 30 | L-Molding 50x50
Acid proof steel | HST | 31 | L-Molding 100x100
Aluzink | AZ | 32 | Z-Molding 50x100x50
|  | 33 | Z-Molding 50x50x50
35
37
40
41
510
511
512
vers.5.1_eng
Profiler
Modell av profil | Material | Val av färg | Längd mm | Takfotsradie (R) | Antal st. | Övrig information
---
---
---
---
---
---
---
---
---
---
---
---
---
SNÖRASSKYDDS PROFIL B
SNÖRASSKYDDS PROFIL A
L-PROFIL
PROFILSKARV / RÖRELSEPROFIL
KANAL NEDRE HÖRN PROFIL

## Korrugerade plåtar
20
|  |  | 1100 | 0.4 |  | Galvanised steel | KS | 21
|  |  | 825 | 0.5 |  | Aluminium | AL | 22
|  |  | 900 | 0.6 |  | PVDF | PVDF | 23
|  |  | 750 | 0.7 |  | Pural | PUR | 24
|  |  | 600 | 0.8 |  | PVC | PVC | 29
|  |  |  | 0.9 |  | Stucco | ALST | 30
|  |  |  | 1,0 |  | Stainless steel | RST | 31
|  | 20 A |  |  |  | Acid proof steel | HST | 32
|  | 20 B |  |  |  | Aluzink | AZ | 33
|  | 20 R | [5 empty] | 35
|  | 45 A | [5 empty] | 37
|  | 45 B | [5 empty] | 40
|  | 45 R | [5 empty] | 41
510
511
512
vers.5.1_eng
Korrugerade plåt
Modell av korrugerad plåt | Material | Val av färg | Nettobredd mm | Materialtjocklek | Längd mm | Antal st. | Kvantitet m2 | Övrig information
---
---
---
---
---
---
---
---
---
---
---
---
---
---
---
---
---
---
---
---
KESPET 20
from 1250mm bredd råmaterial
from 1000mm bredd råmaterial
from 1250mm bredd råmaterial
from 1000mm bredd råmaterial
KESPET 45

## Kehyspalkkilistat (hidden)
[8 empty] | KESPET-PELTIPÄÄLLYSTEIDEN TILAUSLISTA | [6 empty] | vers.5.1_eng
KATTILAN KEHYSPALKKILISTAT
Valmistus SFS- standardien 3978 (vahvistettu 2009-09-07) ja 3914 (vahvistettu 2006-03-27) mukaan.
| Valitse materiaali: |  |  |  | Malli 1 |  |  | Malli 2 |  |  | Malli 3 |  | Malli 4: Roiskeveden estolevy | Malli 5: Kehyspalkin kulman liikuntakotelo
| 20 valkoinen |  | Alumiini
| 21 vaalea harmaa |  | Sinkitty
| 22 harmaa |  | Nova/väri
| 23 tumma harmaa |  | PVDF/väri
| 24 vaalea keltainen |  | Ruostumaton
| 29 punainen |  | Haponkestävä
| 31 ruskea |  | Alustucco
| 32 tumma ruskea |  | Alusinkki
| 33 musta |  | Muu,mikä?
35 sininen
37 vihreä
40 hopea
41 tumma hopea
750 tiilenpunainen
| Jos väripelti, niin valitse värinumero: |  |  | Mallien 1, 2 ja 3 A-mitta tehdään 200mm leveänä listana vesiuralla, jolloin se korvaa standardin SFS 5744 mukaisen erillisen roiskelevyn | [9 empty] | Mitoita kehyspalkkilistat, joiden välille kotelo tulee
| Malli | A | B | C | D | E | F | G | H | I | J | Pituus m | Tilausmäärä kpl | Muuta huomioitavaa, esim. pakkaus
1
2
3
4
5
6
7
8
9
10
11
12
13
14

## Tank & Kärl
[6 empty] | 20 |  | 20
[6 empty] | 21 |  | 30
[6 empty] | 22 |  | 40
[6 empty] | 23 |  | 50
[6 empty] | 24 |  | 60
[6 empty] | 29 |  | 80
[6 empty] | 30 |  | 100
| Mantle cladding | SV |  | Galvanised steel | KS | 31 |  | 120
| Zeppelin gable | ZP |  | Aluminium | AL | 32 |  | 140 |  | Upper gable |  | Vertical | 50 | Yes | A standard inside
| Cone gable | KP |  | PVDF | PVDF | 33 |  | 160 |  | Bottom gable |  | Horizontal | 100 | No | B inside
| Cone Roof | KAT |  | Pural | PUR | 35 |  | 180 |  | Upper and bottom gable |  |  |  |  | C outside
| Bottom cone | KAPIT |  | PVC | PVC | 37 |  | 200 |  | Horizontal |  |  | 30 |  | D outside
| Eaves molding | LISRAYSB |  | Stucco | ALST | 40 |  | 220 |  |  |  |  | 50 |  | E inside
|  |  |  | Stainless steel | RST | 41 |  | 240 |  |  |  |  | 100 |  | F outside
|  |  |  | Acid proof steel | HST | 510 |  | 260
|  |  |  | Aluzink | AZ | 511 |  | 280
[6 empty] | 512 |  | 300
320
[10 empty] | Ytbeklädnad tank / kärl | [9 empty] | vers.5.1_eng
|  |  |  | Liten tank / kärl | [5 empty] | Stor tank / kärl |  |  |  |  | Gavlar
osa | materiaali | väri | Del | Material | Val av färg | Diameter på tank/kärl utan isolering A mm | Tjocklek isolering | Diameter på ytbeklädnad C mm | Längd på mantel eller bottenkon D mm | Tank / kärls placering | Position of gable | Överlappning av falsar storlek på tvärgående ytbeklädnad omkrets A-A | Falsens överlappning storlek på ytbeklädnads omkrets B-B | Är det mantelfals A-A med 20 stödkant | Höjd på gavel utan isolering B | Höjd på gavel med isolering | Modell av gavelfals | Diameter på bottenkonens smalare ände | Antal st. | Övrig information
| #N/A | #N/A |  |  | ---
| #N/A | #N/A |  |  | ---
| #N/A | #N/A |  |  | ---
| #N/A | #N/A |  |  | ---
| #N/A | #N/A |  |  | ---
| #N/A | #N/A |  |  | ---
| #N/A | #N/A |  |  | ---
| #N/A | #N/A |  |  | ---
| #N/A | #N/A |  |  | ---
| #N/A | #N/A |  |  | ---
| #N/A | #N/A |  |  | ---
| #N/A | #N/A |  |  | ---
| #N/A | #N/A |  |  | ---
| #N/A | #N/A |  |  | ---
| #N/A | #N/A |  |  | ---
| #N/A | #N/A |  |  | ---
| #N/A | #N/A |  |  | ---
| #N/A | #N/A |  |  | ---
| #N/A | #N/A |  |  | ---
| #N/A | #N/A |  |  | ---
| #N/A | #N/A |  |  | ---
| #N/A | #N/A |  |  | ---
| #N/A | #N/A |  |  | ---
| #N/A | #N/A |  |  | ---
| #N/A | #N/A |  |  | ---
| #N/A | #N/A |  |  | ---

## Stödprofiler
|  | S235JRG2 (FE) | 350
|  | AISI 304 (SS) | 500
AISI 316 (SS acid)
[6 empty] | Flat bar 30x3mm | Flat bar 30x3mm | [5 empty] | 12 | 1
| 12 | 20 | 18 | Flex distance support | 1 | Angle bar 30x30x3mm | Round bar 8mm | [5 empty] | 15 | 2 | straight
| 15 | 30 | 22 | Straight distance support | 2 | U 20x40x20x2mm | [6 empty] | 18 | 3 | angled
| 18 | 40 | 28 | Rounded distance support with flex support | 3 | [7 empty] | 22 | 4 | flex
| 22 | 50 | 35 | Rounded distance support with straight support | 4 | [7 empty] | 28 | 5
| 28 | 60 | 42 | Flat bar support | 5 | [7 empty] | 35 | 6
| 35 | 80 | 48 | Buttress | 6 | [7 empty] | 42 | 7
| 42 | 100 | 60 | Wool spike straight | 7 | [7 empty] | 48 | 8
| 48 | 120 | 76 | Wool spike angled | 8 | [7 empty] | 54 | 9
| 60 | 140 | 89 | [9 empty] | 60 | 10
| 76 | 160 | 114 | [9 empty] | 64
| 89 | 180 | 140 | [9 empty] | 76
| 114 | 200 | 168 | [9 empty] | 89
| 140 | 220 | 219 | [9 empty] | 114
| 168 | 240 | 273 | [9 empty] | 140
| 219 | 260 | 324 | [9 empty] | 168
| 273 | 280 | 356 | [9 empty] | 219
| 324 | 300 | 406 | [9 empty] | 273
| 356 | 320 | 508 | [9 empty] | 324
| 406 |  | 612 | [9 empty] | 356
| 508 |  | 714 | [9 empty] | 406
| 612 |  | 813 | [9 empty] | 508
| 714 |  | 914 | [9 empty] | 612
| 813 |  | 1016 | [9 empty] | 714
| 914 | [11 empty] | 813
| 1016 | [11 empty] | 914
1016
vers.5.1_eng
|  |  |  | Stödkonstruktion för tankar och kanaler | [6 empty] | Strävpelare ( diamant formad)
Svetsspik ( svetsbar och rak punktsvetsbar )
| Product | Ytterdiameter på rör eller kanal eller tankar/kärl mm | Tjocklek isolering mm | Ring nominell distans mm | Val av materialkvalitet till stödkonstruktion | Val av material till distansstöd | Val av material till stödkonstruktion | Val av material för distansstöd | Ytterdiameter av rundat distansstöd mm | Lutning stödkonstruktion | Längd på svetsspik eller plattjärn | Antal | Enhet | Övrig information
#N/A
#N/A
#N/A
#N/A
#N/A
#N/A
#N/A
#N/A
#N/A
#N/A
#N/A
#N/A
#N/A
#N/A
#N/A
#N/A
#N/A
#N/A
#N/A
#N/A
#N/A
#N/A
#N/A

## Underkonstruktioner
[9 empty] | DN mm | Eristys- kouru sisä Ø=mm | Eristys- vahvuus s=mm | Päällys- teen ulko d=mm
[8 empty] | 11440 | 100 | 114 | 40 | 199 | 197
[8 empty] | 12740 | - | 127 | 40 | 213 | 211
[8 empty] | 14040 | 125 | 140 | 40 | 225 | 223
[8 empty] | 16840 | 150 | 168 | 40 | 253 | 251
[8 empty] | 17840 | - | 178 | 40 | 266 | 264
[8 empty] | 21940 | 200 | 219 | 40 | 304 | 302
[8 empty] | 23040 | - | 230 | 40 | 318 | 316
[8 empty] | 27340 | 250 | 273 | 40 | 358 | 356
[8 empty] | 28940 | - | 289 | 40 | 385 | 383
[8 empty] | 32440 | 300 | 324 | 40 | 411 | 409
[8 empty] | 35640 | - | 356 | 40 | 451 | 449
[8 empty] | 37140 |  | 371 | 40 | 478 | 476
[8 empty] | 40640 |  | 406 | 40 | 504 | 502
[8 empty] | 42640 |  | 426 | 40 | 530 | 528
[8 empty] | 50840 |  | 508 | 40 | 612 | 610
[8 empty] | 53340 |  | 533 | 40 | 622 | 620
[8 empty] | 61240 |  | 612 | 40 | 702 | 700
[8 empty] | 63040 |  | 630 | 40 | 722 | 720
[8 empty] | 71440 |  | 714 | 40 | 802 | 800
[8 empty] | 81340 |  | 813 | 40 | 912 | 910
[8 empty] | 91440 |  | 914 | 40 | 1012 | 1010
[8 empty] | 101640 |  | 1016 | 40 | 1107 | 1105
[8 empty] | 11450 | 100 | 114 | 50 | 225 | 223
[8 empty] | 12750 | - | 127 | 50 | 238 | 236
[8 empty] | 14050 | 125 | 140 | 50 | 253 | 251
[8 empty] | 16850 | 150 | 168 | 50 | 278 | 276
[8 empty] | 17850 | - | 178 | 50 | 292 | 290
[8 empty] | 21950 | 200 | 219 | 50 | 332 | 330
[8 empty] | 23050 | - | 230 | 50 | 345 | 343
[8 empty] | 27350 | 250 | 273 | 50 | 385 | 383
[8 empty] | 28950 | - | 289 | 50 | 396 | 394
[8 empty] | 32450 | 300 | 324 | 50 | 436 | 434
[8 empty] | 35650 | 350 | 356 | 50 | 464 | 462
[8 empty] | 37150 | - | 371 | 50 | 478 | 476
[8 empty] | 40650 | 400 | 406 | 50 | 517 | 515
[8 empty] | 42650 | - | 426 | 50 | 542 | 540
[8 empty] | 50850 | 500 | 508 | 50 | 622 | 620
[8 empty] | 53350 | - | 533 | 50 | 647 | 645
[8 empty] | 61250 | 600 | 612 | 50 | 722 | 720
[8 empty] | 63050 | - | 630 | 50 | 742 | 740
[8 empty] | 71450 | 700 | 714 | 50 | 831 | 829
[8 empty] | 81350 | 800 | 813 | 50 | 922 | 920
[8 empty] | 91450 | 900 | 914 | 50 | 1026 | 1024
[8 empty] | 101650 | 1000 | 1016 | 50 | 1132 | 1130
[8 empty] | 11460 | 100 | 114 | 60 | 238 | 236
[8 empty] | 12760 | - | 127 | 60 | 253 | 251
[8 empty] | 14060 | 125 | 140 | 60 | 266 | 264
[8 empty] | 16860 | 150 | 168 | 60 | 304 | 302
[8 empty] | 17860 | - | 178 | 60 | 310 | 308
[8 empty] | 21960 | 200 | 219 | 60 | 345 | 343
[8 empty] | 23060 | - | 230 | 60 | 358 | 356
[8 empty] | 27360 | 250 | 273 | 60 | 411 | 409
[8 empty] | 28960 | - | 289 | 60 | 424 | 422
[8 empty] | 32460 | 300 | 324 | 60 | 451 | 449
[8 empty] | 35660 | 350 | 356 | 60 | 491 | 489
[8 empty] | 37160 | - | 371 | 60 | 504 | 502
[8 empty] | 40660 | 400 | 406 | 60 | 542 | 540
[8 empty] | 42660 | - | 426 | 60 | 556 | 554
[8 empty] | 50860 | 500 | 508 | 60 | 635 | 633
[8 empty] | 53360 | - | 533 | 60 | 661 | 659
[8 empty] | 61260 | 600 | 612 | 60 | 742 | 740
[8 empty] | 63060 | - | 630 | 60 | 768 | 766
[8 empty] | 71460 | 700 | 714 | 60 | 842 | 840
[8 empty] | 81360 | 800 | 813 | 60 | 940 | 938
[8 empty] | 91460 | 900 | 914 | 60 | 1052 | 1050
[8 empty] | 101660 | 1000 | 1016 | 60 | 1156 | 1154
[8 empty] | 11480 | 100 | 114 | 80 | 292 | 290
[8 empty] | 12780 | - | 127 | 80 | 292 | 290
[8 empty] | 14080 | 125 | 140 | 80 | 318 | 316
[8 empty] | 16880 | 150 | 168 | 80 | 345 | 343
[8 empty] | 17880 | - | 178 | 80 | 345 | 343
[8 empty] | 21980 | 200 | 219 | 80 | 385 | 383
[8 empty] | 23080 | - | 230 | 80 | 396 | 394
[8 empty] | 27380 | 250 | 273 | 80 | 451 | 449
[8 empty] | 28980 | - | 289 | 80 | 464 | 462
[8 empty] | 32480 | 300 | 324 | 80 | 491 | 489
[8 empty] | 35680 | - | 356 | 80 | 530 | 528
[8 empty] | 35680 | 350 | 356 | 80 | 530 | 528
[8 empty] | 37180 | - | 371 | 80 | 542 | 540
[8 empty] | 40680 | 400 | 406 | 80 | 582 | 580
[8 empty] | 42680 | - | 426 | 80 | 592 | 590
[8 empty] | 50880 | 500 | 508 | 80 | 687 | 685
[8 empty] | 53380 | - | 533 | 80 | 702 | 700
[8 empty] | 61280 | 600 | 612 | 80 | 792 | 790
[8 empty] | 63080 | - | 630 | 80 | 805 | 803
[8 empty] | 71480 | 700 | 714 | 80 | 882 | 880
[8 empty] | 81380 | 800 | 813 | 80 | 986 | 984
[8 empty] | 91480 | 900 | 914 | 80 | 1092 | 1090
[8 empty] | 101680 | 1000 | 1016 | 80 | 1196 | 1194
[8 empty] | 114100 | 100 | 114 | 100 | 332 | 330
[8 empty] | 127100 | - | 127 | 100 | 332 | 330
[8 empty] | 140100 | 125 | 140 | 100 | 345 | 343
[8 empty] | 168100 | 150 | 168 | 100 | 385 | 383
[8 empty] | 178100 | - | 178 | 100 | 385 | 383
[8 empty] | 219100 | 200 | 219 | 100 | 424 | 422
[8 empty] | 230100 | - | 230 | 100 | 436 | 434
[8 empty] | 273100 | 250 | 273 | 100 | 491 | 489
[8 empty] | 289100 | - | 289 | 100 | 504 | 502
[8 empty] | 324100 | 300 | 324 | 100 | 530 | 528
[8 empty] | 356100 | - | 356 | 100 | 572 | 570
[8 empty] | 356100 | 350 | 356 | 100 | 572 | 570
[8 empty] | 371100 |  | 371 | 100 | 582 | 580
[8 empty] | 406100 | 400 | 406 | 100 | 622 | 620
[8 empty] | 426100 | - | 426 | 100 | 635 | 633
[8 empty] | 508100 | 500 | 508 | 100 | 722 | 720
[8 empty] | 533100 | - | 533 | 100 | 752 | 750
[8 empty] | 612100 | 600 | 612 | 100 | 831 | 829
[8 empty] | 630100 | - | 630 | 100 | 842 | 840
[8 empty] | 714100 | 700 | 714 | 100 | 922 | 920
[8 empty] | 813100 | 800 | 813 | 100 | 1026 | 1024
[8 empty] | 914100 | 900 | 914 | 100 | 1132 | 1130
[8 empty] | 1016100 | 1000 | 1016 | 100 | 1237 | 1235
[8 empty] | 114120 | 100 | 114 | 120 | 371 | 369
[8 empty] | 127120 |  | 127 | 120 | 378 | 376
[8 empty] | 140120 | 125 | 140 | 120 | 385 | 383
[8 empty] | 168120 | 150 | 168 | 120 | 424 | 422
[8 empty] | 178120 | - | 178 | 120 | 424 | 422
[8 empty] | 219120 | 200 | 219 | 120 | 464 | 462
[8 empty] | 230120 | - | 230 | 120 | 478 | 476
[8 empty] | 273120 | 250 | 273 | 120 | 530 | 528
[8 empty] | 289120 | - | 289 | 120 | 542 | 540
[8 empty] | 324120 | 300 | 324 | 120 | 582 | 580
[8 empty] | 356120 | - | 356 | 120 | 612 | 610
[8 empty] | 356120 | 350 | 356 | 120 | 612 | 610
[8 empty] | 371120 | - | 371 | 120 | 622 | 620
[8 empty] | 406120 | 400 | 406 | 120 | 661 | 659
[8 empty] | 426120 | - | 426 | 120 | 675 | 673
[8 empty] | 508120 | 500 | 508 | 120 | 768 | 766
[8 empty] | 533120 | - | 533 | 120 | 792 | 790
[8 empty] | 612120 | 600 | 612 | 120 | 872 | 870
[8 empty] | 630120 | - | 630 | 120 | 882 | 880
[8 empty] | 714120 | 700 | 714 | 120 | 975 | 973
[8 empty] | 813120 | 800 | 813 | 120 | 1067 | 1065
[8 empty] | 914120 | 900 | 914 | 120 | 1172 | 1170
[8 empty] | 1016120 | 1000 | 1016 | 120 | 1277 | 1275
[8 empty] | 114140 |  | 114 | 140 | 411 | 409
[8 empty] | 127140 |  | 127 | 140 | 424 | 422
[8 empty] | 140140 | 125 | 140 | 140 | 436 | 434
[8 empty] | 168140 | 150 | 168 | 140 | 464 | 462
[8 empty] | 178140 |  | 178 | 140 | 478 | 476
[8 empty] | 219140 | 200 | 219 | 140 | 517 | 515
[8 empty] | 230140 |  | 230 | 140 | 530 | 528
[8 empty] | 273140 | 250 | 273 | 140 | 568 | 566
[8 empty] | 289140 |  | 289 | 140 | 582 | 580
[8 empty] | 324140 | 300 | 324 | 140 | 622 | 620
[8 empty] | 356140 | - | 356 | 140 | 647 | 645
[8 empty] | 356140 | 350 | 356 | 140 | 647 | 645
[8 empty] | 371140 | - | 371 | 140 | 661 | 659
[8 empty] | 406140 | 400 | 406 | 140 | 702 | 700
[8 empty] | 426140 | - | 426 | 140 | 712 | 710
[8 empty] | 508140 | 500 | 508 | 140 | 802 | 800
[8 empty] | 533140 | - | 533 | 140 | 831 | 829
[8 empty] | 612140 | 600 | 612 | 140 | 912 | 910
[8 empty] | 630140 | - | 630 | 140 | 922 | 920
[8 empty] | 714140 | 700 | 714 | 140 | 1012 | 1010
[8 empty] | 813140 | 800 | 813 | 140 | 1107 | 1105
[8 empty] | 914140 | 900 | 914 | 140 | 1212 | 1210
[8 empty] | 1016140 | 1000 | 1016 | 140 | 1317 | 1315
[8 empty] | 114160 |  | 114 | 160 | 451 | 449
[8 empty] | 127160 |  | 127 | 160 | 464 | 462
[8 empty] | 140160 |  | 140 | 160 | 478 | 476
[8 empty] | 168160 | 150 | 168 | 160 | 504 | 502
[8 empty] | 178160 |  | 178 | 160 | 517 | 515
[8 empty] | 219160 | 200 | 219 | 160 | 556 | 554
[8 empty] | 230160 |  | 230 | 160 | 556 | 554
[8 empty] | 273160 | 250 | 273 | 160 | 612 | 610
[8 empty] | 289160 |  | 289 | 160 | 622 | 620
[8 empty] | 324160 | 300 | 324 | 160 | 661 | 659
[8 empty] | 356160 | 350 | 356 | 160 | 687 | 685
[8 empty] | 371160 |  | 371 | 160 | 702 | 700
[8 empty] | 406160 | 400 | 406 | 160 | 742 | 740
[8 empty] | 426160 | - | 426 | 160 | 768 | 766
[8 empty] | 508160 | 500 | 508 | 160 | 842 | 840
[8 empty] | 533160 | - | 533 | 160 | 872 | 870
[8 empty] | 612160 | 600 | 612 | 160 | 940 | 938
[8 empty] | 630160 | - | 630 | 160 | 962 | 960
[8 empty] | 714160 | 700 | 714 | 160 | 1052 | 1050
[8 empty] | 813160 | 800 | 813 | 160 | 1147 | 1145
[8 empty] | 914160 | 900 | 914 | 160 | 1252 | 1250
[8 empty] | 1016160 | 1000 | 1016 | 160 | 1360 | 1358
[8 empty] | 114180 |  | 114 | 180 | 491 | 489
[8 empty] | 127180 |  | 127 | 180 | 504 | 502
[8 empty] | 140180 |  | 140 | 180 | 517 | 515
[8 empty] | 168180 |  | 168 | 180 | 542 | 540
[8 empty] | 178180 |  | 178 | 180 | 542 | 540
[8 empty] | 219180 |  | 219 | 180 | 592 | 590
[8 empty] | 230180 |  | 230 | 180 | 612 | 610
[8 empty] | 273180 |  | 273 | 180 | 647 | 645
[8 empty] | 289180 |  | 289 | 180 | 661 | 659
[8 empty] | 324180 |  | 324 | 180 | 702 | 700
[8 empty] | 356180 |  | 356 | 180 | 722 | 720
[8 empty] | 371180 |  | 371 | 180 | 752 | 750
[8 empty] | 406180 |  | 406 | 180 | 778 | 776
[8 empty] | 426180 |  | 426 | 180 | 802 | 800
[8 empty] | 508180 |  | 508 | 180 | 882 | 880
[8 empty] | 533180 |  | 533 | 180 | 912 | 910
[8 empty] | 612180 |  | 612 | 180 | 986 | 984
[8 empty] | 630180 |  | 630 | 180 | 1012 | 1010
[8 empty] | 714180 |  | 714 | 180 | 1092 | 1090
[8 empty] | 813180 |  | 813 | 180 | 1196 | 1194
[8 empty] | 914180 |  | 914 | 180 | 1294 | 1292
[8 empty] | 1016180 |  | 1016 | 180 | 1396 | 1394
[8 empty] | 114200 |  | 114 | 200 | 530 | 528
[8 empty] | 127200 |  | 127 | 200 | 542 | 540
[8 empty] | 140200 |  | 140 | 200 | 556 | 554
[8 empty] | 168200 |  | 168 | 200 | 582 | 580
[8 empty] | 178200 |  | 178 | 200 | 592 | 590
[8 empty] | 219200 |  | 219 | 200 | 635 | 633
[8 empty] | 230200 |  | 230 | 200 | 647 | 645
[8 empty] | 273200 |  | 273 | 200 | 687 | 685
[8 empty] | 289200 |  | 289 | 200 | 702 | 700
[8 empty] | 324200 |  | 324 | 200 | 742 | 740
[8 empty] | 356200 |  | 356 | 200 | 768 | 766
[8 empty] | 371200 |  | 371 | 200 | 792 | 790
[8 empty] | 406200 |  | 406 | 200 | 831 | 829
[8 empty] | 426200 |  | 426 | 200 | 842 | 840
[8 empty] | 508200 |  | 508 | 200 | 922 | 920
[8 empty] | 533200 |  | 533 | 200 | 940 | 938
[8 empty] | 612200 |  | 612 | 200 | 1026 | 1024
[8 empty] | 630200 |  | 630 | 200 | 1052 | 1050
[8 empty] | 714200 |  | 714 | 200 | 1131 | 1129
[8 empty] | 813200 |  | 813 | 200 | 1237 | 1235
[8 empty] | 914200 |  | 914 | 200 | 1334 | 1332
[8 empty] | 1016200 |  | 1016 | 200 | 1436 | 1434
[8 empty] | 114220 |  | 114 | 220 | 572 | 570
[8 empty] | 127220 |  | 127 | 220 | 582 | 580
[8 empty] | 140220 |  | 140 | 220 | 592 | 590
[8 empty] | 168220 |  | 168 | 220 | 622 | 620
[8 empty] | 178220 |  | 178 | 220 | 635 | 633
[8 empty] | 219220 |  | 219 | 220 | 675 | 673
[8 empty] | 230220 |  | 230 | 220 | 687 | 685
[8 empty] | 273220 |  | 273 | 220 | 722 | 720
[8 empty] | 289220 |  | 289 | 220 | 742 | 740
[8 empty] | 324220 |  | 324 | 220 | 792 | 790
[8 empty] | 356220 |  | 356 | 220 | 802 | 800
[8 empty] | 371220 |  | 371 | 220 | 831 | 829
[8 empty] | 406220 |  | 406 | 220 | 872 | 870
[8 empty] | 426220 |  | 426 | 220 | 882 | 880
[8 empty] | 508220 |  | 508 | 220 | 962 | 960
[8 empty] | 533220 |  | 533 | 220 | 986 | 984
[8 empty] | 612220 |  | 612 | 220 | 1067 | 1065
[8 empty] | 630220 |  | 630 | 220 | 1092 | 1090
[8 empty] | 714220 |  | 714 | 220 | 1172 | 1170
[8 empty] | 813220 |  | 813 | 220 | 1277 | 1275
[8 empty] | 914220 |  | 914 | 220 | 1374 | 1372
[8 empty] | 1016220 |  | 1016 | 220 | 1476 | 1474
[8 empty] | 114240 |  | 114 | 240 | 612 | 610
[8 empty] | 127240 |  | 127 | 240 | 622 | 620
[8 empty] | 140240 |  | 140 | 240 | 635 | 633
[8 empty] | 168240 |  | 168 | 240 | 661 | 659
[8 empty] | 178240 |  | 178 | 240 | 682 | 680
[8 empty] | 219240 |  | 219 | 240 | 712 | 710
[8 empty] | 230240 |  | 230 | 240 | 722 | 720
[8 empty] | 273240 |  | 273 | 240 | 768 | 766
[8 empty] | 289240 |  | 289 | 240 | 792 | 790
[8 empty] | 324240 |  | 324 | 240 | 831 | 829
[8 empty] | 356240 |  | 356 | 240 | 842 | 840
[8 empty] | 371240 |  | 371 | 240 | 872 | 870
[8 empty] | 406240 |  | 406 | 240 | 912 | 910
[8 empty] | 426240 |  | 426 | 240 | 922 | 920
[8 empty] | 508240 |  | 508 | 240 | 1012 | 1010
[8 empty] | 533240 |  | 533 | 240 | 1026 | 1024
[8 empty] | 612240 |  | 612 | 240 | 1112 | 1110
[8 empty] | 630240 |  | 630 | 240 | 1131 | 1129
[8 empty] | 714240 |  | 714 | 240 | 1212 | 1210
[8 empty] | 813240 |  | 813 | 240 | 1317 | 1315
[8 empty] | 914240 |  | 914 | 240 | 1422 | 1420
[8 empty] | 1016240 |  | 1016 | 240 | 1516 | 1514
[8 empty] | 114260 |  | 114 | 260 | 661 | 659
[8 empty] | 127260 |  | 127 | 260 | 675 | 673
[8 empty] | 140260 |  | 140 | 260 | 682 | 680
[8 empty] | 168260 |  | 168 | 260 | 702 | 700
[8 empty] | 178260 |  | 178 | 260 | 712 | 710
[8 empty] | 219260 |  | 219 | 260 | 752 | 750
[8 empty] | 230260 |  | 230 | 260 | 768 | 766
[8 empty] | 273260 |  | 273 | 260 | 802 | 800
[8 empty] | 289260 |  | 289 | 260 | 831 | 829
[8 empty] | 324260 |  | 324 | 260 | 872 | 870
[8 empty] | 356260 |  | 356 | 260 | 882 | 880
[8 empty] | 371260 |  | 371 | 260 | 912 | 910
[8 empty] | 406260 |  | 406 | 260 | 940 | 938
[8 empty] | 426260 |  | 426 | 260 | 972 | 970
[8 empty] | 508260 |  | 508 | 260 | 1052 | 1050
[8 empty] | 533260 |  | 533 | 260 | 1072 | 1070
[8 empty] | 612260 |  | 612 | 260 | 1152 | 1150
[8 empty] | 630260 |  | 630 | 260 | 1172 | 1170
[8 empty] | 714260 |  | 714 | 260 | 1252 | 1250
[8 empty] | 813260 |  | 813 | 260 | 1360 | 1358
[8 empty] | 914260 |  | 914 | 260 | 1454 | 1452
[8 empty] | 1016260 |  | 1016 | 260 | 1556 | 1554
[8 empty] | 114280 |  | 114 | 280 | 702 | 700
[8 empty] | 127280 |  | 127 | 280 | 712 | 710
[8 empty] | 140280 |  | 140 | 280 | 722 | 720
[8 empty] | 168280 |  | 168 | 280 | 742 | 740
[8 empty] | 178280 |  | 178 | 280 | 752 | 750
[8 empty] | 219280 |  | 219 | 280 | 802 | 800
[8 empty] | 230280 |  | 230 | 280 | 802 | 800
[8 empty] | 273280 |  | 273 | 280 | 842 | 840
[8 empty] | 289280 |  | 289 | 280 | 872 | 870
[8 empty] | 324280 |  | 324 | 280 | 912 | 910
[8 empty] | 356280 |  | 356 | 280 | 922 | 920
[8 empty] | 371280 |  | 371 | 280 | 940 | 938
[8 empty] | 406280 |  | 406 | 280 | 986 | 984
[8 empty] | 426280 |  | 426 | 280 | 1012 | 1010
[8 empty] | 508280 |  | 508 | 280 | 1092 | 1090
[8 empty] | 533280 |  | 533 | 280 | 1112 | 1110
[8 empty] | 612280 |  | 612 | 280 | 1192 | 1190
[8 empty] | 630280 |  | 630 | 280 | 1212 | 1210
[8 empty] | 714280 |  | 714 | 280 | 1294 | 1292
[8 empty] | 813280 |  | 813 | 280 | 1394 | 1392
[8 empty] | 914280 |  | 914 | 280 | 1494 | 1492
[8 empty] | 1016280 |  | 1016 | 280 | 1596 | 1594
[8 empty] | 114300 |  | 114 | 300 | 742 | 740
[8 empty] | 127300 |  | 127 | 300 | 752 | 750
[8 empty] | 140300 |  | 140 | 300 | 768 | 766
[8 empty] | 168300 |  | 168 | 300 | 792 | 790
[8 empty] | 178300 |  | 178 | 300 | 802 | 800
[8 empty] | 219300 |  | 219 | 300 | 842 | 840
[8 empty] | 230300 |  | 230 | 300 | 852 | 850
[8 empty] | 273300 |  | 273 | 300 | 882 | 880
[8 empty] | 289300 |  | 289 | 300 | 912 | 910
[8 empty] | 324300 |  | 324 | 300 | 940 | 938
[8 empty] | 356300 |  | 356 | 300 | 972 | 970
[8 empty] | 371300 |  | 371 | 300 | 992 | 990
[8 empty] | 406300 |  | 406 | 300 | 1026 | 1024
[8 empty] | 426300 |  | 426 | 300 | 1052 | 1050
[8 empty] | 508300 |  | 508 | 300 | 1131 | 1129
[8 empty] | 533300 |  | 533 | 300 | 1156 | 1154
[8 empty] | 612300 |  | 612 | 300 | 1237 | 1235
[8 empty] | 630300 |  | 630 | 300 | 1252 | 1250
[8 empty] | 714300 |  | 714 | 300 | 1334 | 1332
[8 empty] | 813300 |  | 813 | 300 | 1422 | 1420
[8 empty] | 914300 |  | 914 | 300 | 1534 | 1532
[8 empty] | 1016300 |  | 1016 | 300 | 1636 | 1634
[8 empty] | 114320 |  | 114 | 320 | 768 | 766
[8 empty] | 127320 |  | 127 | 320 | 792 | 790
[8 empty] | 140320 |  | 140 | 320 | 802 | 800
[8 empty] | 168320 |  | 168 | 320 | 831 | 829
[8 empty] | 178320 |  | 178 | 320 | 842 | 840
[8 empty] | 219320 |  | 219 | 320 | 882 | 880
[8 empty] | 230320 |  | 230 | 320 | 912 | 910
[8 empty] | 273320 |  | 273 | 320 | 940 | 938
[8 empty] | 289320 |  | 289 | 320 | 952 | 950
[8 empty] | 324320 |  | 324 | 320 | 986 | 984
[8 empty] | 356320 |  | 356 | 320 | 1012 | 1010
[8 empty] | 371320 |  | 371 | 320 | 1031 | 1029
[8 empty] | 406320 |  | 406 | 320 | 1072 | 1070
[8 empty] | 426320 |  | 426 | 320 | 1092 | 1090
[8 empty] | 508320 |  | 508 | 320 | 1172 | 1170
[8 empty] | 533320 |  | 533 | 320 | 1192 | 1190
[8 empty] | 612320 |  | 612 | 320 | 1277 | 1275
[8 empty] | 630320 |  | 630 | 320 | 1292 | 1290
[8 empty] | 714320 |  | 714 | 320 | 1374 | 1372
[8 empty] | 813320 |  | 813 | 320 | 1472 | 1470
[8 empty] | 914320 |  | 914 | 320 | 1574 | 1572
[8 empty] | 1016320 |  | 1016 | 320 | 1676 | 1674
[8 empty] | 12520 |  | 125 | 20 | 173 | 171
[8 empty] | 12530 |  | 125 | 30 | 199 | 197
[8 empty] | 12540 |  | 125 | 40 | 225 | 223
[8 empty] | 12550 |  | 125 | 50 | 238 | 236
[8 empty] | 12560 |  | 125 | 60 | 266 | 264
[8 empty] | 12580 |  | 125 | 80 | 304 | 302
[8 empty] | 125100 |  | 125 | 100 | 345 | 343
[8 empty] | 16020 |  | 160 | 20 | 213 | 211
[8 empty] | 16030 |  | 160 | 30 | 238 | 236
[8 empty] | 16040 |  | 160 | 40 | 253 | 251
[8 empty] | 16050 |  | 160 | 50 | 278 | 276
[8 empty] | 16060 |  | 160 | 60 | 292 | 290
[8 empty] | 16080 |  | 160 | 80 | 332 | 330
[8 empty] | 160100 |  | 160 | 100 | 371 | 369
[8 empty] | 20020 |  | 200 | 20 | 253 | 251
[8 empty] | 20030 |  | 200 | 30 | 270 | 268
[8 empty] | 20040 |  | 200 | 40 | 292 | 290
[8 empty] | 20050 |  | 200 | 50 | 318 | 316
[8 empty] | 20060 |  | 200 | 60 | 332 | 330
[8 empty] | 20080 |  | 200 | 80 | 371 | 369
[8 empty] | 200100 |  | 200 | 100 | 411 | 409
[8 empty] | 200120 |  | 200 | 120 | 451 | 449
[8 empty] | 25020 |  | 250 | 20 | 304 | 302
[8 empty] | 25030 |  | 250 | 30 | 318 | 316
[8 empty] | 25040 |  | 250 | 40 | 345 | 343
[8 empty] | 25050 |  | 250 | 50 | 364 | 362
[8 empty] | 25060 |  | 250 | 60 | 385 | 383
[8 empty] | 25080 |  | 250 | 80 | 424 | 422
[8 empty] | 250100 |  | 250 | 100 | 464 | 462
[8 empty] | 250120 |  | 250 | 120 | 504 | 502
[8 empty] | 250140 |  | 250 | 140 | 542 | 540
[8 empty] | 31520 |  | 315 | 20 | 364 | 362
[8 empty] | 31530 |  | 315 | 30 | 385 | 383
[8 empty] | 31540 |  | 315 | 40 | 411 | 409
[8 empty] | 31550 |  | 315 | 50 | 424 | 422
[8 empty] | 31560 |  | 315 | 60 | 464 | 462
[8 empty] | 31580 |  | 315 | 80 | 491 | 489
[8 empty] | 315100 |  | 315 | 100 | 527 | 525
[8 empty] | 315120 |  | 315 | 120 | 567 | 565
[8 empty] | 315140 |  | 315 | 140 | 607 | 605
[8 empty] | 40020 |  | 400 | 20 | 451 | 449
[8 empty] | 40030 |  | 400 | 30 | 470 | 468
[8 empty] | 40040 |  | 400 | 40 | 491 | 489
[8 empty] | 40050 |  | 400 | 50 | 512 | 510
[8 empty] | 40060 |  | 400 | 60 | 542 | 540
[8 empty] | 40080 |  | 400 | 80 | 572 | 570
[8 empty] | 400100 |  | 400 | 100 | 612 | 610
[8 empty] | 400120 |  | 400 | 120 | 652 | 650
[8 empty] | 400140 |  | 400 | 140 | 692 | 690
[8 empty] | 50020 |  | 500 | 20 | 567 | 565
[8 empty] | 50030 |  | 500 | 30 | 572 | 570
[8 empty] | 50040 |  | 500 | 40 | 592 | 590
[8 empty] | 50050 |  | 500 | 50 | 612 | 610
[8 empty] | 50060 |  | 500 | 60 | 642 | 640
[8 empty] | 50080 |  | 500 | 80 | 672 | 670
[8 empty] | 500100 |  | 500 | 100 | 712 | 710
[8 empty] | 500120 |  | 500 | 120 | 752 | 750
[8 empty] | 500140 |  | 500 | 140 | 792 | 790
[8 empty] | 63020 |  | 630 | 20 | 692 | 690
[8 empty] | 63030 |  | 630 | 30 | 702 | 700
[8 empty] | 63040 |  | 630 | 40 | 722 | 720
[8 empty] | 63050 |  | 630 | 50 | 742 | 740
[8 empty] | 63060 |  | 630 | 60 | 768 | 766
[8 empty] | 63080 |  | 630 | 80 | 802 | 800
[8 empty] | 630100 |  | 630 | 100 | 842 | 840
[8 empty] | 630120 |  | 630 | 120 | 882 | 880
[8 empty] | 630140 |  | 630 | 140 | 922 | 920
[8 empty] | 630160 |  | 630 | 160 | 962 | 960
[8 empty] | 80020 |  | 800 | 20 | 852 | 850
[8 empty] | 80030 |  | 800 | 30 | 872 | 870
[8 empty] | 80040 |  | 800 | 40 | 892 | 890
[8 empty] | 80050 |  | 800 | 50 | 912 | 910
[8 empty] | 80060 |  | 800 | 60 | 940 | 938
[8 empty] | 80080 |  | 800 | 80 | 975 | 973
[8 empty] | 800100 |  | 800 | 100 | 1012 | 1010
[8 empty] | 800120 |  | 800 | 120 | 1052 | 1050
[8 empty] | 800140 |  | 800 | 140 | 1092 | 1090
[8 empty] | 800160 |  | 800 | 160 | 1132 | 1130
[8 empty] | 100020 |  | 1000 | 20 | 1052 | 1050
[8 empty] | 100030 |  | 1000 | 30 | 1072 | 1070
[8 empty] | 100040 |  | 1000 | 40 | 1092 | 1090
[8 empty] | 100050 |  | 1000 | 50 | 1112 | 1110
[8 empty] | 100060 |  | 1000 | 60 | 1132 | 1130
[8 empty] | 100080 |  | 1000 | 80 | 1172 | 1170
[8 empty] | 1000100 |  | 1000 | 100 | 1212 | 1210
[8 empty] | 1000120 |  | 1000 | 120 | 1252 | 1250
[8 empty] | 1000140 |  | 1000 | 140 | 1292 | 1290
[8 empty] | 1000160 |  | 1000 | 160 | 1332 | 1330
[8 empty] | 125020 |  | 1250 | 20 | 1292 | 1290
[8 empty] | 125030 |  | 1250 | 30 | 1322 | 1320
[8 empty] | 125040 |  | 1250 | 40 | 1342 | 1340
[8 empty] | 125050 |  | 1250 | 50 | 1362 | 1360
[8 empty] | 125060 |  | 1250 | 60 | 1382 | 1380
[8 empty] | 125080 |  | 1250 | 80 | 1422 | 1420
[8 empty] | 1250100 |  | 1250 | 100 | 1462 | 1460
[8 empty] | 1250120 |  | 1250 | 120 | 1502 | 1500
|  | S235JRG2 (FE) | 350 |  |  |  |  | 1250140 |  | 1250 | 140 | 1542 | 1540
|  | AISI 304 (SS) | 500 |  |  |  |  | 1250160 |  | 1250 | 160 | 1582 | 1580
AISI 316 (APSS)
| 114 |  |  |  |  | Flat bar 30x3mm | flat bar 30x3mm | [6 empty] | 1
| 140 | 20 |  | Support ring 360° Vertical | 1 | Angle bar 30x30x3mm | round bar 8mm | [6 empty] | 2 | suora
| 168 | 30 |  | Support ring 120° horizontal | 2 | U 20x40x20x2mm | [7 empty] | 3 | taivutettu
| 219 | 40 |  | Support ring 240° horizontal | 3 | [8 empty] | 4 | linkku
| 273 | 50 |  | Support ring 360° with inner ring bolt joint | 4 | [8 empty] | 5
| 324 | 60 |  | Support ring 360° bolt joint | 5 | [8 empty] | 6
| 356 | 80 |  | Support ring 360° with Intermediate layer | 6 | [8 empty] | 7
| 406 | 100 |  | Support ring 120° with Intermediate layer | 7 | [8 empty] | 8
| 508 | 120 |  | Support ring 240° with Intermediate layer | 8 | [8 empty] | 9
| 612 | 140 |  | Support ring 360° with Intermediate layer and with inner ring | 9 | [8 empty] | 10
| 714 | 160
| 813 | 180
| 914 | 200
| 1016 | 220
| 125 | 240
| 160 | 260
| 200 | 280
| 315 | 300
| 400 | 320
500
630
800
1000
1250
vers.5.1_eng
Underkonstruktioner för tankar och kanaler
|  | Underkonstruktion om temperaturen är under 250°C | [5 empty] | Underkonstruktion om temperaturen är över 250°C
|  | Underkonstruktion 360° vertikal | Underkonstruktion 120° horisontell | Underkonstruktion 240° horisontell | Underkonstruktion 360° med inre bultförband | Underkonstruktion 360° bultförband |  | Underkonstruktion 360° med ett mellanskikt | Underkonstruktion 120° med ett mellanskikt | Underkonstruktion 240° med ett mellanskikt | Underkonstruktion 360° med ett mellaskikt och en inre ring
| Produkt | Ytterdiameter rör och kanal mm | Tjocklek isolering mm | Ytterdiameter underkonstruktion mm | Material/kvalitet underkonstruktion | Val av material till distanser eller inre ring | Val av material till underkonstruktion | Val av material distanser eller inre ring | Kvantitet antal | Enhet | Övrig information
#N/A
#N/A
#N/A
#N/A
#N/A
#N/A
#N/A
#N/A
#N/A
#N/A
#N/A
#N/A
#N/A
#N/A
#N/A

## Andra produkter
M
M2
PKT
RLL
KPL
vers.5.1_eng
Andra produkter
Produkt | Material | Measures / Åtgärd? | Längd | Material och tjocklek | Färg | Antal | Enhet | Övrig information